## Sheet1
国家税务总局磴口县税 务局隆盛合镇税务所综 合业务办公用房维修改 造项目 工程 招标控制价
招标控制价 招 标 人： 法定代理人 或其授权人： 编 制 人： 编 制 时 间： |  |  |  | （小写）： （大写）：
造价咨询人： (单位资质专用章) 法定代理人 或其授权人： (签字或盖章) 复 核 人： (造价工程师签字盖专用章) 复 核 时 间： 年 月 日
(单位盖章)
(签字或盖章)
(造价人员签字盖专用章)
年 月 日
工程名称： 国家税务总局磴口县税务 局隆盛合镇税务所综合业务办公用房 维修改造项目 | [9 empty] | 编 |  |  |  | 制 |  | 说 |  |  |  | 明 | [5 empty] | 第 1 页 共 1 页
工程名称： 国家税务总局磴口县税务局隆盛合镇税务所综合业务 办公用房维修改造项目 工程内容：维护系统、建筑装饰装修系统、给排水系统、供暖系统、建筑智能化 系统等。 编制依据： 一、《2013年建设工程工程量清单计价规范》（GB50500-2013）、 2017年《内 蒙古自治区建设工程费用定额》、 2021年《内蒙古自治区房屋修缮工程预算定额 》、 2017年《内蒙古通用安装工程预算定额》、 2017年《内蒙古市政工程预算定 额》 二、本工程未设暂列金额。 三、材料单价采用除税价格。 四、本工程依据《内蒙古自治区住房与城乡建设厅文件》 内建标函[2019]468号 文件，增值税计税方法：为一般计税方法。 五、 内蒙古自治区住房和城乡建设厅关于调整内蒙古自治区建设工程现行预算定 额人工费的通知内建标【2021】 148号。 六、 图纸中未注明具体做法、规格的部分等，暂按本工程量清单考虑，具体做法 及工程量根据施工现场据实计取。
单项工程招标控制价汇总表
工程名称： 国家税务总局磴口县税务局隆 盛合镇税务所综合业务办公用房维修改造 项目 | [13 empty] | 第 1 页 共 1 页
序号 |  | 单位工程名称 | [11 empty] | 金额（元） | [5 empty] | 其中 : (元)
[20 empty] | 暂估价 | [5 empty] | 安全文明施工费 |  |  |  |  | 规费
1 | 1 | 装饰装修
2 | 2 | 给排水工程
3 | 3 | 采暖工程
4 | 4 | 电气工程
5 | 5 | 消防工程
6 | 6 | 弱电、监控工程
合计
注：本表适用于单项工程招标控制价或投标报价的汇总。暂估价包括分部分项工程中的暂估价和专业工程工程暂估价。
表— 03
装饰装修 招标控制价 | [25 empty] | 工程
招标控制价 招 标 人： 法定代理人 或其授权人： 编 制 人： 编 制 时 间： |  |  |  | （小写）： （大写）：
造价咨询人： (单位资质专用章) 法定代理人 或其授权人： (签字或盖章) 复 核 人： (造价工程师签字盖专用章) 复 核 时 间： 年 月 日
(单位盖章)
(签字或盖章)
(造价人员签字盖专用章)
年 月 日
单位工程招标控制价汇总表
工程名称：装饰装修 | [8 empty] | 标段： 国家税务总局磴口县税 务局隆盛合镇税务所综合业务办 公用房维修改造项目 | [18 empty] | 第 1 页 共 1 页
序号 |  |  | 汇总内容 | [20 empty] | 金额(元) | [6 empty] | 其中： 暂估价( 元）
1 | 1 |  | 分部分项工程
1.1 | 1.1 |  | 装饰部分
2 | 2 |  | 措施项目
2.1 | 2.1 |  | 其中：安全文明施工费
3 | 3 |  | 其他项目
3.1 | 3.1 |  | 其中：暂列金额
3.2 | 3.2 |  | 其中：专业工程暂估价
3.3 | 3.3 |  | 其中：计日工
3.4 | 3.4 |  | 其中：总承包服务费
4 | 4 |  | 规费
5 | 5 |  | 税金
招标控制价合计=1+2+3+4+5
注：本表适用于单位工程招标控制价或投标报价的汇总，如无单位工程划分，单项工程也使用本表汇总
表— 04
分部分项工程和单价措施项目清单与计价表
工程名称：装饰装修 |  |  |  | 标段： 国家税务总局磴口县税务局隆盛 合镇税务所综合业务办公用房维修改造 项目 | [23 empty] | 第 1 页 共 3 页
序号 | 项目编码 |  |  | 项目名称 |  |  |  |  | 项目特征描述 | [6 empty] | 计量 单位 |  |  |  | 工程量 |  |  | 金额（元）
[23 empty] | 综合单价 |  |  |  |  | 合价 |  |  | 其中
暂估价
装饰部分
1 | 011102003001 |  |  | 块料楼地面 |  |  |  |  | 1、部位：低温热水辐射 供暖地面（办公室、餐厅 、 办税大厅、公共走廊） 2、 10mm厚800*800mm地砖 ,稀水泥浆擦缝 3、20mm厚1:3干硬性水泥 砂浆结合层 4、 1.5厚合成高分子防水 涂料 5、50厚C15豆石混凝土( 中间敷散热管） 6、0.2厚真空镀铝聚酯薄 膜 7、20厚1:3水泥砂浆找平 层 8、素水泥浆一道 9、60后C15混凝土垫层 10、素土夯实 | [6 empty] | m2
2 | 011102003002 |  |  | 块料楼地面 |  |  |  |  | 1、部位：低温热水辐射 供暖地面（卫生间、厨房 ) 2、 10mm厚800*800mm地砖 ,稀水泥浆擦缝 3、20mm厚1:3干硬性水泥 砂浆结合层 4、 1.5厚合成高分子防水 涂料 5、50厚C15豆石混凝土( 中间敷散热管） 6、0.2厚真空镀铝聚酯薄 膜 7、20厚1:3水泥砂浆找平 层 8、素水泥浆一道 9、60后C15混凝土垫层 10、素土夯实 | [6 empty] | m2
3 | 011407001001 |  |  | 墙面喷刷涂料 |  |  |  |  | 1、位置： 内墙面（办公 室、餐厅、办税大厅、公 共走廊等） 2、刮腻子遍数：2遍 3、9厚1:1:6水泥石灰砂 浆 4、6厚1:0.5:3水泥石灰 砂浆抹平 | [6 empty] | m2
4 | 011204003001 |  |  | 块料墙面 |  |  |  |  | 1、位置 :卫生间、厨房 | [6 empty] | m2
本页小计
注：为计取规费等的使用，可在表中增设其中： “ 定额人工费”
表— 08
分部分项工程和单价措施项目清单与计价表
工程名称：装饰装修 |  |  |  | 标段： 国家税务总局磴口县税务局隆盛 合镇税务所综合业务办公用房维修改造 项目 | [23 empty] | 第 2 页 共 3 页
序号 | 项目编码 |  |  | 项目名称 |  |  |  |  | 项目特征描述 | [6 empty] | 计量 单位 |  |  |  | 工程量 |  |  | 金额（元）
[23 empty] | 综合单价 |  |  |  |  | 合价 |  |  | 其中
暂估价
2、面层材料规格 :满贴瓷 砖300*600 3、4-5厚1:1水泥砂浆加 水中20%建筑胶 4、9厚1:3水泥砂浆
5 | 011302001001 |  |  | 吊顶天棚 |  |  |  |  | 1、位置：卫生间、厨房 2、规格材料：铝扣板吊 顶 3、轻钢龙骨300*300 | [6 empty] | m2
6 | 011302001002 |  |  | 吊顶天棚 |  |  |  |  | 1、位置：办公室、餐厅 、 办税大厅、公共走廊 2、规格材料：矿棉板 3、轻钢龙骨600*600 | [6 empty] | m2
7 | 011105003001 |  |  | 块料踢脚线 |  |  |  |  | 1、位置：面砖踢脚 2、规格：详见12-61-踢- 3A 3、踢脚高度： 100mm | [6 empty] | m2
8 | 010901001001 |  |  | 瓦屋面 |  |  |  |  | 1、块瓦层 :块瓦 2、挂瓦条30*30， 中距按 瓦规格顺水条40*20， 中 距500 3、35mm厚C20细石混凝土 持钉层， 内配φ4@100*10 0钢丝网满铺0.4厚聚乙烯 膜一层 4、4+3mm高聚物改性沥青 防水卷材+高聚物改性沥 青防水涂膜20厚1:2.5水 泥砂浆找平 5、聚苯板保温层 6、钢筋混凝土屋面板， 板内预埋锚筋φ10@900*9 00，伸入持钉层25 | [6 empty] | m2
9 | 011407001002 |  |  | 墙面喷刷涂料 |  |  |  |  | 1、位置：涂料外墙面 2、2厚配套专用界面砂浆 批刮 3、9厚1:1:8水泥石灰砂 浆 4、6厚1:2.5水泥砂浆找 平 5、80后模塑聚苯板，配 套胶粘剂粘贴，辅锚栓固 定 6、5厚干粉类聚合物水泥 | [6 empty] | m2
本页小计
注：为计取规费等的使用，可在表中增设其中： “ 定额人工费”
表— 08
分部分项工程和单价措施项目清单与计价表
工程名称：装饰装修 |  |  |  | 标段： 国家税务总局磴口县税务局隆盛 合镇税务所综合业务办公用房维修改造 项目 | [23 empty] | 第 3 页 共 3 页
序号 | 项目编码 |  |  | 项目名称 |  |  |  |  | 项目特征描述 | [6 empty] | 计量 单位 |  |  |  | 工程量 |  |  | 金额（元）
[23 empty] | 综合单价 |  |  |  |  | 合价 |  |  | 其中
暂估价
防水砂浆， 中间压入一层 耐碱玻璃纤维网布 7、涂料两遍
10 | 010807001001 |  |  | 金属（塑钢、断 桥） 窗 |  |  |  |  | 1、位置及材料品种：60 系列铝合金窗户 | [6 empty] | m2 |  |  |  | 63.96 | 63.96 | 63.96
11 | 010801002001 |  |  | 木质门带套 |  |  |  |  | 1.单扇平开套装门 2.含五金件 | [6 empty] | 樘 |  |  |  | 16 | 16 | 16
12 | 010805005001 |  |  | 全玻自由门 |  |  |  |  | 1、肯德基门 | [6 empty] | m2 |  |  |  | 9.12 | 9.12 | 9.12
分部小计
措施项目
本页小计
合 计
注：为计取规费等的使用，可在表中增设其中： “ 定额人工费”
表— 08
分部分项工程量清单综合单价分析表
工程名称:装饰装修 专业：第二册 装饰工程 第1页 共4页
顺序号 |  | 项目编号 (定额编号) |  |  |  | 项目名称 | [6 empty] | 单位 |  | 数量 |  |  |  | 综合单价 (元) |  |  |  | 综合合价 (元) |  |  |  | 综合单价
[27 empty] | 人工费 |  |  | 材料费 |  |  |  | 机械费 | 管理费 | 利润 | 措施费 | 规费 | 税金 | 风险费
1 |  | 011102003001 |  |  |  | 块料楼地面 | [6 empty] | m2 |  | 275
|  | 1-2-67 |  |  |  | 原土夯实 人工 | [6 empty] | m2 |  | 2.75
|  | 1-4-1 |  |  |  | 混凝土工程 垫层 | [6 empty] | m3 |  | 1.65
|  | 2-3-27 |  |  |  | 平面砂浆找平层 厚 度20mm 混凝土或硬 基层上 | [6 empty] | m2 |  | 2.75
|  | 1-7-84 |  |  |  | 新做防水工程 铝箔 复合防水层 | [6 empty] | m2 |  | 2.75
|  | 2-3-12 |  |  |  | 垫层 混凝土 | [6 empty] | m3 |  | 1.375
|  | 2-3-111 换 |  |  |  | 块料面层 陶瓷地面 砖 每块面积0.64m2 以内 | [6 empty] | m2 |  | 2.75
2 |  | 011102003002 |  |  |  | 块料楼地面 | [6 empty] | m2 |  | 22.56
|  | 1-2-67 |  |  |  | 原土夯实 人工 | [6 empty] | m2 |  | 0.2256
|  | 1-4-1 |  |  |  | 混凝土工程 垫层 | [6 empty] | m3 |  | 0.13536
|  | 2-3-27 |  |  |  | 平面砂浆找平层 厚 度20mm 混凝土或硬 基层上 | [6 empty] | m2 |  | 0.2256
|  | 1-7-84 |  |  |  | 新做防水工程 铝箔 复合防水层 | [6 empty] | m2 |  | 0.2256
|  | 2-3-12 |  |  |  | 垫层 混凝土 | [6 empty] | m3 |  | 0.1128
|  | 2-4-16 |  |  |  | 墙面抹灰 挂钢丝网 | [6 empty] | m2 |  | 0.2256
|  | 1-7-107 |  |  |  | 新做防水工程 高分 子自粘胶膜卷材 自 粘法一层 立面 | [6 empty] | m2 |  | 0.22932
|  | 1-7-109 |  |  |  | 新做防水工程 高分 子自粘胶膜卷材 自 粘法每增一层 立面 | [6 empty] | m2 |  | 0.22932
工程名称:装饰装修 专业：第二册 装饰工程 第2页 共4页
顺序号 |  | 项目编号 (定额编号) |  |  |  | 项目名称 | [6 empty] | 单位 |  | 数量 |  |  |  | 综合单价 (元) |  |  |  | 综合合价 (元) |  |  |  | 综合单价
[27 empty] | 人工费 |  |  | 材料费 |  |  |  | 机械费 | 管理费 | 利润 | 措施费 | 规费 | 税金 | 风险费
|  | 2-3-111 换 |  |  |  | 块料面层 陶瓷地面 砖 每块面积0.64m2 以内 | [6 empty] | m2 |  | 0.2256
3 |  | 011407001001 |  |  |  | 墙面喷刷涂料 | [6 empty] | m2 |  | 663.12
|  | 2-6-240 |  |  |  | 刮腻子 墙面 满刮 二遍 | [6 empty] | m2 |  | 6.6312
4 |  | 011204003001 |  |  |  | 块料墙面 | [6 empty] | m2 |  | 97.32
|  | 2-4-66 |  |  |  | 墙面块料面层 面砖 预拌砂浆(干混) 每块面积0.2m2以内 | [6 empty] | m2 |  | 0.9732
5 |  | 011302001001 |  |  |  | 吊顶天棚 | [6 empty] | m2 |  | 22.56
|  | 2-5-113 换 |  |  |  | 平面、跌级天棚 方 形铝扣板(mm) 300 × 300 | [6 empty] | m2 |  | 0.2256
|  | 2-5-29 |  |  |  | 平面、跌级天棚 装 配式U型轻钢天棚龙 骨(不上人型) 规格 (mm) 300× 300 平 面 | [6 empty] | m2 |  | 0.2256
6 |  | 011302001002 |  |  |  | 吊顶天棚 | [6 empty] | m2 |  | 275
|  | 2-5-33 |  |  |  | 平面、跌级天棚 装 配式U型轻钢天棚龙 骨(不上人型) 规格 (mm) 600× 600 平 面 | [6 empty] | m2 |  | 2.75
|  | 2-5-87 换 |  |  |  | 平面、跌级天棚 矿 棉板天棚 面层 搁 放在龙骨上 | [6 empty] | m2 |  | 2.75
7 |  | 011105003001 |  |  |  | 块料踢脚线 | [6 empty] | m2 |  | 4.16
工程名称:装饰装修 专业：第二册 装饰工程 第3页 共4页
顺序号 |  | 项目编号 (定额编号) |  |  |  | 项目名称 | [6 empty] | 单位 |  | 数量 |  |  |  | 综合单价 (元) |  |  |  | 综合合价 (元) |  |  |  | 综合单价
[27 empty] | 人工费 |  |  | 材料费 |  |  |  | 机械费 | 管理费 | 利润 | 措施费 | 规费 | 税金 | 风险费
|  | 2-3-132 换 |  |  |  | 踢脚线 陶瓷地面砖 | [6 empty] | m2 |  | 0.0416
8 |  | 010901001001 |  |  |  | 瓦屋面 | [6 empty] | m2 |  | 328.83
|  | 2-4-16 |  |  |  | 墙面抹灰 挂钢丝网 | [6 empty] | m2 |  | 3.2883
|  | 1-8-19 |  |  |  | 墙面保温整修 挤塑 板 厚度50mm | [6 empty] | m2 |  | 3.2883
|  | 1-7-85 |  |  |  | 新做防水工程 改性 沥青卷材 热熔法一 层 平面 | [6 empty] | m2 |  | 3.2883
|  | 1-7-87 |  |  |  | 新做防水工程 改性 沥青卷材 热熔法每 增一层 平面 | [6 empty] | m2 |  | 3.2883
|  | 2-3-57 + 2-3 -58 |  |  |  | 整体面层 细石混凝 土地面 厚度30mm 实际厚度(mm):35 | [6 empty] | m2 |  | 3.2883
|  | 2-4-16 |  |  |  | 墙面抹灰 挂钢丝网 | [6 empty] | m2 |  | 3.2883
|  | 1-7-45 |  |  |  | 新做屋面 挂水泥瓦 | [6 empty] | m2 |  | 30.96
9 |  | 011407001002 |  |  |  | 墙面喷刷涂料 | [6 empty] | m2 |  | 332.05
|  | 1-8-18 换 |  |  |  | 墙面保温整修 聚苯 乙烯板 厚度80mm | [6 empty] | m2 |  | 3.3205
|  | 1-8-24 |  |  |  | 墙面保温整修 抗裂 保护层 耐碱网格布 抗裂砂浆 厚度4mm | [6 empty] | m2 |  | 3.3205
|  | 借14-222 |  |  |  | 喷刷涂料 多彩涂料 墙面 | [6 empty] | m2 |  | 3.3205
10 |  | 010807001001 |  |  |  | 金属（塑钢、断桥 ) 窗 | [6 empty] | m2 |  | 63.96
|  | 2-2-52 |  |  |  | 金属窗 隔热断桥铝 合金 普通窗安装 平开 | [6 empty] | m2 |  | 0.6396
工程名称:装饰装修 专业：第二册 装饰工程 第4页 共4页
顺序号 |  | 项目编号 (定额编号) |  |  |  | 项目名称 | [6 empty] | 单位 |  | 数量 |  |  |  | 综合单价 (元) |  |  |  | 综合合价 (元) |  |  |  | 综合单价
[27 empty] | 人工费 |  |  | 材料费 |  |  |  | 机械费 | 管理费 | 利润 | 措施费 | 规费 | 税金 | 风险费
11 |  | 010801002001 |  |  |  | 木质门带套 | [6 empty] | 樘 |  | 16
|  | 2-2-34 换 |  |  |  | 成品套装木门安装 单扇门 | [6 empty] | 樘 |  | 1.6
12 |  | 010805005001 |  |  |  | 全玻自由门 | [6 empty] | m2 |  | 9.12
|  | 2-2-77 |  |  |  | 特种门及其他门安 装 全玻璃门扇安装 有框门扇 | [6 empty] | m2 |  | 0.0912
|  | 合计 | [20 empty] | 294366.18
总价措施项目清单与计价表
工程名称：装饰装修 |  |  |  |  | 标段： 国家税务总局磴口县税务局隆盛合镇税务所综 合业务办公用房维修改造项目 | [23 empty] | 第 1 页 共 1 页
序号 | 项目编码 |  |  |  | 项目名称 | [6 empty] | 计算基础 | [5 empty] | 费率(%) |  |  | 金额(元) |  |  |  | 调整费率(%) |  |  |  | 调整后金额( 元) |  |  |  | 备注
1 | 11707001 |  |  |  | 安全文明施工费
1.1 | 011707001001 |  |  |  | 安全文明施工与环境 保护费 | [6 empty] | 分部分项人工费+技 术措施项目人工费 | [5 empty] | 2
1.2 | 011707001002 |  |  |  | 临时设施费 | [6 empty] | 分部分项人工费+技 术措施项目人工费 | [5 empty] | 1
2 | 011707005001 |  |  |  | 雨季施工增加费 | [6 empty] | 分部分项人工费+技 术措施项目人工费 | [5 empty] | 0.5
3 | 011707004001 |  |  |  | 二次搬运费 | [6 empty] | 分部分项人工费+技 术措施项目人工费 | [5 empty] | 1
4 | 01B001 |  |  |  | 特殊地区施工增加费 | [6 empty] | 分部分项人工费+技 术措施项目人工费 | [5 empty] | 0
5 | 011707002001 |  |  |  | 夜间施工增加费
6 | 011707002002 |  |  |  | 白天在地下室施工增 加费
7 | 011707005002 |  |  |  | 冬季施工增加费
合 计
编制人（造价人员）： 复核人（造价工程师）： 注： 1.“ 计算基础 ” 中安全文明施工费可为“ 定额基价 ” 、 “ 定额人工费 ”或“ 定额人工费+定额机械费 ” ，其他项目可为“ 定 额人工费 ”或“ 定额人工费+定额机械费 ”。 2.按施工方案计算的措施费，若无“ 计算基础 ”和“ 费率 ” 的数值，也可只填“ 金额 ”数值，但应在备注栏说明施工方案出 处或计算方法。
表-11
材料（工程设备） 暂估单价及调整表
工程名称：装饰装修 | [9 empty] | 标段： 国家税务总局磴口县税务局隆盛合镇税务所综 合业务办公用房维修改造项目 | [17 empty] | 第 1 页 共 1 页
序号 | 材料(工程设备)名称、规格、型号 | [8 empty] | 计量单位 |  |  |  | 数量 |  | 暂估(元) |  |  |  |  | 确认(元) |  |  |  |  | 差额± (元) |  |  |  | 备注
[14 empty] | 暂估 | 确认 | 单价 |  |  | 合价 |  | 单价 |  |  | 合价 |  | 单价 |  | 合价
1 | 地砖 800× 800 | [8 empty] | m2 |  |  |  | 312.5 57024
2 | 铝合金方板 300× 300 | [8 empty] | m2 |  |  |  | 23.68 8
3 | 矿棉板 | [8 empty] | m2 |  |  |  | 288.7 5
4 | 单扇套装平开实木门 | [8 empty] | 樘 |  |  |  | 16
5 | 陶瓷地砖 综合 | [8 empty] | m2 |  |  |  | 4.326 4
合计
总合计
注：此表由招标人填写“ 暂估单价 ” ，并在备注栏说明暂估价的材料、工程设备拟用在哪些清单项目上，投标人应将上述材料、 工程设备暂估单价计入工程量清单综合单价报价中。
表— 12— 2
规费、税金项目计价表
工程名称：装饰装修 |  |  |  | 标段： 国家税务总局磴口县税务局隆盛合镇税务所综 合业务办公用房维修改造项目 | [23 empty] | 第 1 页 共 1 页
序号 | 项目名称 | [9 empty] | 计算基础 | [10 empty] | 计算基数 | [5 empty] | 计算费率(%) |  |  |  | 金额（元）
1 | 规费 | [9 empty] | 环境保护税
1.4 | 环境保护税
2 | 税金 | [9 empty] | 税前工程造价
合 计
编制人（造价人员）： | [20 empty] | 复核人（造价工程师）：
表-13
主要材料和工程设备选用表
工程名称：装饰装修 第 1 页 共 1 页
序号 | 材料设备名称 | [5 empty] | 单位 |  |  | 市场价 |  |  |  | 数量 |  |  | 品牌 |  |  |  |  | 厂家 |  |  |  |  | 规格型号 |  |  |  |  | 备注
1 | 钢丝网综合 | [5 empty] | m2 | [6 empty] | 714.231
2 | 水泥平瓦 | [5 empty] | 块 | [6 empty] | 542.1096 | [12 empty] | 420× 330
3 | 地砖 | [5 empty] | m2 | [6 empty] | 312.557 | [12 empty] | 800× 800
4 | 矿棉板 | [5 empty] | m2 | [6 empty] | 288.75
5 | 玻璃纤维网格布(耐碱) | [5 empty] | m2 | [6 empty] | 388.4985
6 | 轻钢龙骨不上人型(平面) | [5 empty] | m2 | [6 empty] | 288.75 | [12 empty] | 600× 600
7 | 单扇套装平开实木门 | [5 empty] | 樘 | [6 empty] | 16
8 | 肯德基门 | [5 empty] | m2 | [6 empty] | 9.12
9 | 铝合金隔热断桥平开窗(含 中空玻璃) | [5 empty] | m2 | [6 empty] | 60.4998
10 | SBS改性沥青防水卷材4mm | [5 empty] | m2 | [6 empty] | 380.2426
11 | SBS改性沥青防水卷材3mm | [5 empty] | m2 | [6 empty] | 380.2426
12 | 铝箔改性沥青防水卷材 | [5 empty] | m2 | [6 empty] | 344.0835
13 | 聚合物粘结砂浆 | [5 empty] | kg | [6 empty] | 1527.43
14 | 聚苯乙烯板 | [5 empty] | m3 | [6 empty] | 27.0953
15 | 聚合物抗裂砂浆 | [5 empty] | kg | [6 empty] | 1826.275
16 | 聚乙烯挤塑板 | [5 empty] | m3 | [6 empty] | 16.7703
17 | 面砖 | [5 empty] | m2 | [6 empty] | 102.2249 | [12 empty] | 400× 500
18 | 预拌混凝土 | [5 empty] | m3 | [6 empty] | 33.3877 | [12 empty] | C15
19 | 预拌细石混凝土 | [5 empty] | m3 | [6 empty] | 11.6406 | [12 empty] | C20
20 | 干混地面砂浆 M20 | [5 empty] | m3 | [6 empty] | 13.8175
注：本表中所列材料设备应仅限于承包人自行采购范围内的材料设备。本表格可以按照同样的格式扩展。
给排水工程 招标控制价 | [25 empty] | 工程
招标控制价 招 标 人： 法定代理人 或其授权人： 编 制 人： 编 制 时 间： |  |  |  | （小写）： （大写）：
造价咨询人： (单位资质专用章) 法定代理人 或其授权人： (签字或盖章) 复 核 人： (造价工程师签字盖专用章) 复 核 时 间： 年 月 日
(单位盖章)
(签字或盖章)
(造价人员签字盖专用章)
年 月 日
单位工程招标控制价汇总表
工程名称：给排水工程 | [8 empty] | 标段： 国家税务总局磴口县税 务局隆盛合镇税务所综合业务办 公用房维修改造项目 | [18 empty] | 第 1 页 共 1 页
序号 |  |  | 汇总内容 | [20 empty] | 金额(元) | [6 empty] | 其中： 暂估价( 元）
1 |  |  | 分部分项工程
1.1 |  |  | 给排水
2 |  |  | 措施项目
2.1 |  |  | 其中：安全文明施工费
3 |  |  | 其他项目
3.1 |  |  | 其中：暂列金额
3.2 |  |  | 其中：专业工程暂估价
3.3 |  |  | 其中：计日工
3.4 |  |  | 其中：总承包服务费
4 |  |  | 规费
5 |  |  | 税金
招标控制价合计=1+2+3+4+5
注：本表适用于单位工程招标控制价或投标报价的汇总，如无单位工程划分，单项工程也使用本表汇总
表— 04
分部分项工程和单价措施项目清单与计价表
工程名称：给排水工程 |  |  |  | 标段： 国家税务总局磴口县税务局隆盛 合镇税务所综合业务办公用房维修改造 项目 | [23 empty] | 第 1 页 共 3 页
序号 | 项目编码 |  |  | 项目名称 |  |  |  |  | 项目特征描述 | [7 empty] | 计量 单位 |  |  | 工程量 |  |  | 金额（元）
[23 empty] | 综合单价 |  |  |  |  | 合价 |  |  | 其中
暂估价
给排水
1 | 031001006001 |  |  | 塑料管 |  |  |  |  | 1.安装部位 :室内 2.介质 :冷水 3.材质、规格 :PP-R20 4.连接形式 :热熔连接 5.压力试验及吹、洗设计 要求 :水冲洗、消毒 | [7 empty] | m |  |  | 0.2
2 | 031001006002 |  |  | 塑料管 |  |  |  |  | 1.安装部位 :室内 2.介质 :冷水 3.材质、规格 :PP-R25 4.连接形式 :热熔连接 5.压力试验及吹、洗设计 要求 :水冲洗、消毒 | [7 empty] | m |  |  | 10.8
3 | 031001006003 |  |  | 塑料管 |  |  |  |  | 1.安装部位 :室内 2.介质 :冷水 3.材质、规格 :PP-R32 4.连接形式 :热熔连接 5.压力试验及吹、洗设计 要求 :水冲洗、消毒 | [7 empty] | m |  |  | 13.6
4 | 031001006004 |  |  | 塑料管 |  |  |  |  | 1.安装部位 :室内 2.介质 :冷水 3.材质、规格 :PP-R40 4.连接形式 :热熔连接 5.压力试验及吹、洗设计 要求 :水冲洗、消毒 | [7 empty] | m |  |  | 5.2
5 | 031001006005 |  |  | 塑料管 |  |  |  |  | 1.安装部位 :室外 2.介质 :冷水 3.材质、规格 :PP-R40 4.连接形式 :热熔连接 5.压力试验及吹、洗设计 要求 :水冲洗、消毒 | [7 empty] | m |  |  | 23.6
6 | 031001006006 |  |  | 塑料管 |  |  |  |  | 1.安装部位 :室内 2.介质 :冷水 3.材质、规格 :PP-R50 4.连接形式 :热熔连接 5.压力试验及吹、洗设计 要求 :水冲洗、消毒 | [7 empty] | m |  |  | 18.5
7 | 031001006007 |  |  | 塑料管 |  |  |  |  | 1.安装部位 :室外 2.介质 :冷水 3.材质、规格 :PP-R50 4.连接形式 :热熔连接 5.压力试验及吹、洗设计 要求 :水冲洗、消毒 | [7 empty] | m |  |  | 13.8
8 | 031001006008 |  |  | 塑料管 |  |  |  |  | 1.安装部位 :室内 | [7 empty] | m |  |  | 4.5
本页小计
注：为计取规费等的使用，可在表中增设其中： “ 定额人工费”
表— 08
分部分项工程和单价措施项目清单与计价表
工程名称：给排水工程 |  |  |  | 标段： 国家税务总局磴口县税务局隆盛 合镇税务所综合业务办公用房维修改造 项目 | [23 empty] | 第 2 页 共 3 页
序号 | 项目编码 |  |  | 项目名称 |  |  |  |  | 项目特征描述 | [7 empty] | 计量 单位 |  |  | 工程量 |  |  | 金额（元）
[23 empty] | 综合单价 |  |  |  |  | 合价 |  |  | 其中
暂估价
2.介质 :废水 3.材质、规格 :PVC50 4.连接形式 :粘接
9 | 031001006009 |  |  | 塑料管 |  |  |  |  | 1.安装部位 :室内 2.介质 :废水 3.材质、规格 :PVC110 | [7 empty] | m |  |  | 28
10 | 031001006010 |  |  | 塑料管 |  |  |  |  | 1.安装部位 :室外 2.介质 :废水 3.材质、规格 :PVC200 4.连接形式 :粘接 | [7 empty] | m |  |  | 22.5
11 | 010101003001 |  |  | 挖沟槽土方 |  |  |  |  | 1.土壤类别 :一、二类土 2.挖土深度:1.5m内 | [7 empty] | m3 |  |  | 77.5
12 | 010103001001 |  |  | 回填方 |  |  |  |  | 1.填方材料品种 :原土夯 填 | [7 empty] | m3 |  |  | 77.5
13 | 031002001001 |  |  | 管道支架 |  |  |  |  | 1.材质 :成品支架 De25 | [7 empty] | 套 |  |  | 2
14 | 031002001002 |  |  | 管道支架 |  |  |  |  | 1.材质 :成品支架 De32 | [7 empty] | 套 |  |  | 1
15 | 031002001003 |  |  | 管道支架 |  |  |  |  | 1.材质 :成品支架 De40 | [7 empty] | 套 |  |  | 1
16 | 031004003001 |  |  | 洗脸盆 |  |  |  |  | 1.规格、类型 :台下式洗 脸盆 2.附件名称、数量 :感应 水嘴 | [7 empty] | 组 |  |  | 1
17 | 031004006001 |  |  | 大便器 |  |  |  |  | 1.规格、类型 :瓷蹲式大 便器 2.附件名称、数量 :冲洗 水箱 | [7 empty] | 组 |  |  | 2
18 | 031004008001 |  |  | 其他成品卫生器 具 |  |  |  |  | 1.规格、类型 :成品拖布 池 2.附件名称、数量 :一般 水龙头 | [7 empty] | 组 |  |  | 1
19 | 031004014001 |  |  | 给、排水附(配) 件 |  |  |  |  | 1.材质 :不锈钢地漏 2.型号、规格 :DN50 | [7 empty] | 个 |  |  | 3
20 | 031004014002 |  |  | 给、排水附(配) 件 |  |  |  |  | 1.材质 :不锈钢洗衣机地 漏 2.型号、规格 :DN50 | [7 empty] | 个 |  |  | 1
21 | 031003005001 |  |  | 塑料阀门 |  |  |  |  | 1.规格:De25 球阀 2.连接形式 :熔接 | [7 empty] | 个 |  |  | 1
22 | 031003005002 |  |  | 塑料阀门 |  |  |  |  | 1.规格:De32 球阀 2.连接形式 :熔接 | [7 empty] | 个 |  |  | 1
23 | 031003005003 |  |  | 塑料阀门 |  |  |  |  | 1.规格:De40 球阀 2.连接形式 :熔接 | [7 empty] | 个 |  |  | 1
24 | 031003005004 |  |  | 塑料阀门 |  |  |  |  | 1.规格:De25 止回阀 2.连接形式 :熔接 | [7 empty] | 个 |  |  | 1
本页小计
注：为计取规费等的使用，可在表中增设其中： “ 定额人工费”
表— 08
分部分项工程和单价措施项目清单与计价表
工程名称：给排水工程 |  |  |  | 标段： 国家税务总局磴口县税务局隆盛 合镇税务所综合业务办公用房维修改造 项目 | [23 empty] | 第 3 页 共 3 页
序号 | 项目编码 |  |  | 项目名称 |  |  |  |  | 项目特征描述 | [7 empty] | 计量 单位 |  |  | 工程量 |  |  | 金额（元）
[23 empty] | 综合单价 |  |  |  |  | 合价 |  |  | 其中
暂估价
25 | 031003005005 |  |  | 塑料阀门 |  |  |  |  | 1.规格:De32 止回阀 2.连接形式 :熔接 | [7 empty] | 个 |  |  | 1
26 | 031002003001 |  |  | 套管 |  |  |  |  | 1.名称、类型 :穿墙、穿 地面钢套管 2.规格:DN20 | [7 empty] | 个 |  |  | 2
27 | 031002003002 |  |  | 套管 |  |  |  |  | 1.名称、类型 :穿墙、穿 地面钢套管 2.规格:DN25 | [7 empty] | 个 |  |  | 2
28 | 031002003003 |  |  | 套管 |  |  |  |  | 1.名称、类型 :穿墙、穿 地面钢套管 2.规格:DN32 | [7 empty] | 个 |  |  | 2
29 | 031002003004 |  |  | 套管 |  |  |  |  | 1.名称、类型 :穿墙、穿 地面钢套管 2.规格:DN40 | [7 empty] | 个 |  |  | 4
分部小计
措施项目
30 | 031301017001 |  |  | 脚手架搭拆 |  |  |  |  | 脚手架搭拆 | [7 empty] | 项 |  |  | 1
分部小计
本页小计
合 计
注：为计取规费等的使用，可在表中增设其中： “ 定额人工费”
表— 08
分部分项工程量清单综合单价分析表
工程名称:给排水工程 专业：第四册 电气设备安装工程 第1页 共5页
顺序号 |  | 项目编号 (定额编号) |  |  |  | 项目名称 | [6 empty] | 单位 |  | 数量 |  |  |  | 综合单价 (元) |  |  |  | 综合合价 (元) |  |  |  | 综合单价
[27 empty] | 人工费 |  |  | 材料费 |  |  |  | 机械费 | 管理费 | 利润 | 措施费 | 规费 | 税金 | 风险费
1 |  | 031001006001 |  |  |  | 塑料管 | [6 empty] | m |  | 0.2
|  | 10-323 |  |  |  | 室内塑料给水管(热 熔连接) 公称外径2 0mm以内 | [6 empty] | m |  | 0.02
|  | 10-1972 |  |  |  | 管道消毒、冲洗 公 称直径15mm以内 | [6 empty] | m |  | 0.002
2 |  | 031001006002 |  |  |  | 塑料管 | [6 empty] | m |  | 10.8
|  | 10-324 |  |  |  | 室内塑料给水管(热 熔连接) 公称外径2 5mm以内 | [6 empty] | m |  | 1.08
|  | 10-1973 |  |  |  | 管道消毒、冲洗 公 称直径20mm以内 | [6 empty] | m |  | 0.108
3 |  | 031001006003 |  |  |  | 塑料管 | [6 empty] | m |  | 13.6
|  | 10-325 |  |  |  | 室内塑料给水管(热 熔连接) 公称外径3 2mm以内 | [6 empty] | m |  | 1.36
|  | 10-1974 |  |  |  | 管道消毒、冲洗 公 称直径25mm以内 | [6 empty] | m |  | 0.136
4 |  | 031001006004 |  |  |  | 塑料管 | [6 empty] | m |  | 5.2
|  | 10-326 |  |  |  | 室内塑料给水管(热 熔连接) 公称外径4 0mm以内 | [6 empty] | m |  | 0.52
|  | 10-1975 |  |  |  | 管道消毒、冲洗 公 称直径32mm以内 | [6 empty] | m |  | 0.052
5 |  | 031001006005 |  |  |  | 塑料管 | [6 empty] | m |  | 23.6
|  | 10-258 |  |  |  | 室外塑料给水管(热 熔连接) 公称外径4 0mm以内 | [6 empty] | m |  | 2.36
|  | 10-1975 |  |  |  | 管道消毒、冲洗 公 称直径32mm以内 | [6 empty] | m |  | 0.236
工程名称:给排水工程 专业：第四册 电气设备安装工程 第2页 共5页
顺序号 |  | 项目编号 (定额编号) |  |  |  | 项目名称 | [6 empty] | 单位 |  | 数量 |  |  |  | 综合单价 (元) |  |  |  | 综合合价 (元) |  |  |  | 综合单价
[27 empty] | 人工费 |  |  | 材料费 |  |  |  | 机械费 | 管理费 | 利润 | 措施费 | 规费 | 税金 | 风险费
6 |  | 031001006006 |  |  |  | 塑料管 | [6 empty] | m |  | 18.5
|  | 10-327 |  |  |  | 室内塑料给水管(热 熔连接) 公称外径5 0mm以内 | [6 empty] | m |  | 1.85
|  | 10-1976 |  |  |  | 管道消毒、冲洗 公 称直径40mm以内 | [6 empty] | m |  | 0.185
7 |  | 031001006007 |  |  |  | 塑料管 | [6 empty] | m |  | 13.8
|  | 10-259 |  |  |  | 室外塑料给水管(热 熔连接) 公称外径5 0mm以内 | [6 empty] | m |  | 1.38
|  | 10-1976 |  |  |  | 管道消毒、冲洗 公 称直径40mm以内 | [6 empty] | m |  | 0.138
8 |  | 031001006008 |  |  |  | 塑料管 | [6 empty] | m |  | 4.5
|  | 10-365 |  |  |  | 室内塑料排水管(粘 接) 公称外径50mm 以内 | [6 empty] | m |  | 0.45
9 |  | 031001006009 |  |  |  | 塑料管 | [6 empty] | m |  | 28
|  | 10-367 |  |  |  | 室内塑料排水管(粘 接) 公称外径110mm 以内 | [6 empty] | m |  | 2.8
10 |  | 031001006010 |  |  |  | 塑料管 | [6 empty] | m |  | 22.5
|  | 10-313 |  |  |  | 室外塑料排水管(粘 接) 公称外径200mm 以内 | [6 empty] | m |  | 2.25
11 |  | 010101003001 |  |  |  | 挖沟槽土方 | [6 empty] | m3 |  | 77.5
|  | 借1-9 |  |  |  | 人工挖沟槽土方(槽 深) 一、二类土 ≤ 2m | [6 empty] | m3 |  | 7.75
12 |  | 010103001001 |  |  |  | 回填方 | [6 empty] | m3 |  | 77.5
|  | 借1-129 |  |  |  | 夯填土 人工 槽坑 | [6 empty] | m3 |  | 7.75
工程名称:给排水工程 专业：第四册 电气设备安装工程 第3页 共5页
顺序号 |  | 项目编号 (定额编号) |  |  |  | 项目名称 | [6 empty] | 单位 |  | 数量 |  |  |  | 综合单价 (元) |  |  |  | 综合合价 (元) |  |  |  | 综合单价
[27 empty] | 人工费 |  |  | 材料费 |  |  |  | 机械费 | 管理费 | 利润 | 措施费 | 规费 | 税金 | 风险费
13 |  | 031002001001 |  |  |  | 管道支架 | [6 empty] | 套 |  | 2
|  | 10-1847 |  |  |  | 成品管卡安装 公称 直径20mm以内 | [6 empty] | 个 |  | 2
14 |  | 031002001002 |  |  |  | 管道支架 | [6 empty] | 套 |  | 1
|  | 10-1848 |  |  |  | 成品管卡安装 公称 直径32mm以内 | [6 empty] | 个 |  | 1
15 |  | 031002001003 |  |  |  | 管道支架 | [6 empty] | 套 |  | 1
|  | 10-1848 |  |  |  | 成品管卡安装 公称 直径32mm以内 | [6 empty] | 个 |  | 1
16 |  | 031004003001 |  |  |  | 洗脸盆 | [6 empty] | 组 |  | 1
|  | 10-1341 换 |  |  |  | 洗脸盆 台下式 冷 热水 | [6 empty] | 组 |  | 0.1
17 |  | 031004006001 |  |  |  | 大便器 | [6 empty] | 组 |  | 2
|  | 10-1354 换 |  |  |  | 蹲式大便器安装 瓷 低水箱 | [6 empty] | 套 |  | 0.2
18 |  | 031004008001 |  |  |  | 其他成品卫生器具 | [6 empty] | 组 |  | 1
|  | 10-1369 换 |  |  |  | 成品拖布池安装 | [6 empty] | 套 |  | 0.1
19 |  | 031004014001 |  |  |  | 给、排水附(配)件 | [6 empty] | 个 |  | 3
|  | 10-1410 换 |  |  |  | 地漏安装 公称直径 50mm以内 | [6 empty] | 个 |  | 0.3
20 |  | 031004014002 |  |  |  | 给、排水附(配)件 | [6 empty] | 个 |  | 1
|  | 10-1410 换 |  |  |  | 地漏安装 公称直径 50mm以内 | [6 empty] | 个 |  | 0.1
21 |  | 031003005001 |  |  |  | 塑料阀门 | [6 empty] | 个 |  | 1
|  | 10-938 |  |  |  | 塑料阀门安装(熔接 ) 公称直径25mm以 内 | [6 empty] | 个 |  | 1
22 |  | 031003005002 |  |  |  | 塑料阀门 | [6 empty] | 个 |  | 1
工程名称:给排水工程 专业：第四册 电气设备安装工程 第4页 共5页
顺序号 |  | 项目编号 (定额编号) |  |  |  | 项目名称 | [6 empty] | 单位 |  | 数量 |  |  |  | 综合单价 (元) |  |  |  | 综合合价 (元) |  |  |  | 综合单价
[27 empty] | 人工费 |  |  | 材料费 |  |  |  | 机械费 | 管理费 | 利润 | 措施费 | 规费 | 税金 | 风险费
|  | 10-939 |  |  |  | 塑料阀门安装(熔接 ) 公称直径32mm以 内 | [6 empty] | 个 |  | 1
23 |  | 031003005003 |  |  |  | 塑料阀门 | [6 empty] | 个 |  | 1
|  | 10-940 |  |  |  | 塑料阀门安装(熔接 ) 公称直径40mm以 内 | [6 empty] | 个 |  | 1
24 |  | 031003005004 |  |  |  | 塑料阀门 | [6 empty] | 个 |  | 1
|  | 10-938 |  |  |  | 塑料阀门安装(熔接 ) 公称直径25mm以 内 | [6 empty] | 个 |  | 1
25 |  | 031003005005 |  |  |  | 塑料阀门 | [6 empty] | 个 |  | 1
|  | 10-939 |  |  |  | 塑料阀门安装(熔接 ) 公称直径32mm以 内 | [6 empty] | 个 |  | 1
26 |  | 031002003001 |  |  |  | 套管 | [6 empty] | 个 |  | 2
|  | 10-1861 |  |  |  | 一般钢套管制作安 装 介质管道公称直 径20mm以内 | [6 empty] | 个 |  | 2
27 |  | 031002003002 |  |  |  | 套管 | [6 empty] | 个 |  | 2
|  | 10-1862 |  |  |  | 一般钢套管制作安 装 介质管道公称直 径32mm以内 | [6 empty] | 个 |  | 2
28 |  | 031002003003 |  |  |  | 套管 | [6 empty] | 个 |  | 2
|  | 10-1862 |  |  |  | 一般钢套管制作安 装 介质管道公称直 径32mm以内 | [6 empty] | 个 |  | 2
29 |  | 031002003004 |  |  |  | 套管 | [6 empty] | 个 |  | 4
工程名称:给排水工程 专业：第四册 电气设备安装工程 第5页 共5页
顺序号 |  | 项目编号 (定额编号) |  |  |  | 项目名称 | [6 empty] | 单位 |  | 数量 |  |  |  | 综合单价 (元) |  |  |  | 综合合价 (元) |  |  |  | 综合单价
[27 empty] | 人工费 |  |  | 材料费 |  |  |  | 机械费 | 管理费 | 利润 | 措施费 | 规费 | 税金 | 风险费
|  | 10-1862 |  |  |  | 一般钢套管制作安 装 介质管道公称直 径32mm以内 | [6 empty] | 个 |  | 4
|  | 合计 | [20 empty] | 12497.77
总价措施项目清单与计价表
工程名称：给排水工程 |  |  |  |  | 标段： 国家税务总局磴口县税务局隆盛合镇税务所综 合业务办公用房维修改造项目 | [23 empty] | 第 1 页 共 1 页
序号 | 项目编码 |  |  |  | 项目名称 | [6 empty] | 计算基础 | [5 empty] | 费率(%) |  |  | 金额(元) |  |  |  | 调整费率(%) |  |  |  | 调整后金额( 元) |  |  |  | 备注
1 | 31302001 |  |  |  | 安全文明施工费
1.1 | 031302001001 |  |  |  | 安全文明施工与环境 保护费 | [6 empty] | 分部分项人工费+技 术措施项目人工费 | [5 empty] | 2
1.2 | 031302001002 |  |  |  | 临时设施费 | [6 empty] | 分部分项人工费+技 术措施项目人工费 | [5 empty] | 1
2 | 031302005001 |  |  |  | 雨季施工增加费 | [6 empty] | 分部分项人工费+技 术措施项目人工费 | [5 empty] | 0.5
3 | 031302006001 |  |  |  | 已完工程及设备保护 费 | [6 empty] | 分部分项人工费+技 术措施项目人工费 | [5 empty] | 0.8
4 | 03B001 |  |  |  | 工程定位复测费 | [6 empty] | 分部分项人工费+技 术措施项目人工费 | [5 empty] | 0
5 | 031302004001 |  |  |  | 二次搬运费 | [6 empty] | 分部分项人工费+技 术措施项目人工费 | [5 empty] | 0.1
6 | 03B002 |  |  |  | 特殊地区施工增加费 | [6 empty] | 分部分项人工费+技 术措施项目人工费 | [5 empty] | 0
7 | 031302002001 |  |  |  | 夜间施工增加费
8 | 031302002002 |  |  |  | 白天在地下室施工增 加费
9 | 031302005002 |  |  |  | 冬季施工增加费
合 计
编制人（造价人员）： 复核人（造价工程师）： 注： 1.“ 计算基础 ” 中安全文明施工费可为“ 定额基价 ” 、 “ 定额人工费 ”或“ 定额人工费+定额机械费 ” ，其他项目可为“ 定 额人工费 ”或“ 定额人工费+定额机械费 ”。 2.按施工方案计算的措施费，若无“ 计算基础 ”和“ 费率 ” 的数值，也可只填“ 金额 ”数值，但应在备注栏说明施工方案出 处或计算方法。
表-11
材料（工程设备） 暂估单价及调整表
工程名称：给排水工程 | [9 empty] | 标段： 国家税务总局磴口县税务局隆盛合镇税务所综 合业务办公用房维修改造项目 | [17 empty] | 第 1 页 共 1 页
序号 | 材料(工程设备)名称、规格、型号 | [8 empty] | 计量单位 |  |  |  | 数量 |  |  | 暂估(元) |  |  |  | 确认(元) |  |  |  |  | 差额± (元) |  |  |  | 备注
[14 empty] | 暂估 | 确认 |  | 单价 |  | 合价 |  | 单价 |  |  | 合价 |  | 单价 |  | 合价
1 | 感应水嘴 | [8 empty] | 个 |  |  |  | 1.01
2 | 不锈钢洗衣机地漏 DN50 | [8 empty] | 个 |  |  |  | 1.01
3 | 台下洗脸盆 | [8 empty] | 个 |  |  |  | 1.01
4 | 瓷蹲式大便器 | [8 empty] | 个 |  |  |  | 2.02
5 | 成品拖布池 | [8 empty] | 套 |  |  |  | 1.01
6 | 不锈钢地漏 DN50 | [8 empty] | 个 |  |  |  | 3.03
合计
总合计
注：此表由招标人填写“ 暂估单价 ” ，并在备注栏说明暂估价的材料、工程设备拟用在哪些清单项目上，投标人应将上述材料、 工程设备暂估单价计入工程量清单综合单价报价中。
表— 12— 2
规费、税金项目计价表
工程名称：给排水工程 |  |  |  | 标段： 国家税务总局磴口县税务局隆盛合镇税务所综 合业务办公用房维修改造项目 | [23 empty] | 第 1 页 共 1 页
序号 | 项目名称 | [9 empty] | 计算基础 | [10 empty] | 计算基数 | [5 empty] | 计算费率(%) |  |  |  | 金额（元）
1 | 规费 | [9 empty] | 社会保险费+住房公积金+水利建设 基金+环境保护税
1.1 | 社会保险费 | [9 empty] | 养老失业保险+基本医疗保险+工伤 保险+生育保险
(1) | 养老失业保险 | [9 empty] | 分部分项人工费+组织措施项目人工 费+技术措施项目人工费+分部分项 人工费调整+技术措施项目人工费调 整
(2) | 基本医疗保险 | [9 empty] | 分部分项人工费+组织措施项目人工 费+技术措施项目人工费+分部分项 人工费调整+技术措施项目人工费调 整
(3) | 工伤保险 | [9 empty] | 分部分项人工费+组织措施项目人工 费+技术措施项目人工费+分部分项 人工费调整+技术措施项目人工费调 整
(4) | 生育保险 | [9 empty] | 分部分项人工费+组织措施项目人工 费+技术措施项目人工费+分部分项 人工费调整+技术措施项目人工费调 整
1.2 | 住房公积金 | [9 empty] | 分部分项人工费+组织措施项目人工 费+技术措施项目人工费+分部分项 人工费调整+技术措施项目人工费调 整
1.3 | 水利建设基金 | [9 empty] | 分部分项人工费+组织措施项目人工 费+技术措施项目人工费+分部分项 人工费调整+技术措施项目人工费调 整
1.4 | 环境保护税
2 | 税金 | [9 empty] | 税前工程造价
合 计
编制人（造价人员）： | [20 empty] | 复核人（造价工程师）：
表-13
主要材料和工程设备选用表
工程名称：给排水工程 第 1 页 共 1 页
序号 | 材料设备名称 | [5 empty] | 单位 |  |  | 市场价 |  |  |  | 数量 |  |  | 品牌 |  |  |  |  | 厂家 |  |  |  |  | 规格型号 |  |  |  |  | 备注
1 | 感应水嘴 | [5 empty] | 个 | [6 empty] | 1.01
2 | 不锈钢地漏 | [5 empty] | 个 | [6 empty] | 3.03 | [12 empty] | DN50
3 | 角型阀(带铜活) | [5 empty] | 个 | [6 empty] | 4.04 | [12 empty] | DN15
4 | 瓷蹲式大便器低水箱及配件 | [5 empty] | 套 | [6 empty] | 2.02
5 | 焊接钢管 | [5 empty] | m | [6 empty] | 2.544 | [12 empty] | DN50
6 | 室内塑料给水管热熔管件 | [5 empty] | 个 | [6 empty] | 13.727 | [12 empty] | DN50
7 | 室内塑料排水管粘接管件 | [5 empty] | 个 | [6 empty] | 32.368 | [12 empty] | DN110
8 | 台下洗脸盆 | [5 empty] | 个 | [6 empty] | 1.01
9 | 成品拖布池 | [5 empty] | 套 | [6 empty] | 1.01
10 | 瓷蹲式大便器 | [5 empty] | 个 | [6 empty] | 2.02
11 | 洗脸盆排水附件(台下) | [5 empty] | 套 | [6 empty] | 1.01
12 | 塑料给水管 | [5 empty] | m | [6 empty] | 10.9728 | [12 empty] | PP-R25
13 | 塑料给水管 | [5 empty] | m | [6 empty] | 13.8176 | [12 empty] | PP-R32
14 | 塑料给水管 | [5 empty] | m | [6 empty] | 29.3552 | [12 empty] | PP-R40
15 | 塑料给水管 | [5 empty] | m | [6 empty] | 32.872 | [12 empty] | PP-R50
16 | 塑料排水管 | [5 empty] | m | [6 empty] | 26.6 | [12 empty] | PVC110
17 | 塑料排水管 | [5 empty] | m | [6 empty] | 22.3425 | [12 empty] | PVC200
18 | 球阀 | [5 empty] | 个 | [6 empty] | 1.01 | [12 empty] | De32
19 | 球阀 | [5 empty] | 个 | [6 empty] | 1.01 | [12 empty] | De40
20 | 止回阀 | [5 empty] | 个 | [6 empty] | 1.01 | [12 empty] | De32
注：本表中所列材料设备应仅限于承包人自行采购范围内的材料设备。本表格可以按照同样的格式扩展。
未计价主材汇总表
工程名称:给排水工程 第1页 共1页
序号 | 材料名称 | [9 empty] | 规格 |  |  |  | 单位 |  |  |  |  | 数量 |  |  |  |  | 市场价 |  |  |  | 市场价合价
1 | 塑料给水管 | [9 empty] | PP-R20 |  |  |  | m |  |  |  |  | 0.2032
2 | 塑料给水管 | [9 empty] | PP-R25 |  |  |  | m |  |  |  |  | 10.9728
3 | 塑料给水管 | [9 empty] | PP-R32 |  |  |  | m |  |  |  |  | 13.8176
4 | 塑料给水管 | [9 empty] | PP-R40 |  |  |  | m |  |  |  |  | 29.3552
5 | 塑料给水管 | [9 empty] | PP-R50 |  |  |  | m |  |  |  |  | 32.872
6 | 塑料排水管 | [9 empty] | PVC50 |  |  |  | m |  |  |  |  | 4.554
7 | 塑料排水管 | [9 empty] | PVC110 |  |  |  | m |  |  |  |  | 26.6
8 | 塑料排水管 | [9 empty] | PVC200 |  |  |  | m |  |  |  |  | 22.3425
9 | 球阀 | [9 empty] | De25 |  |  |  | 个 |  |  |  |  | 1.01
10 | 球阀 | [9 empty] | De32 |  |  |  | 个 |  |  |  |  | 1.01
11 | 球阀 | [9 empty] | De40 |  |  |  | 个 |  |  |  |  | 1.01
12 | 止回阀 | [9 empty] | De25 |  |  |  | 个 |  |  |  |  | 1.01
13 | 止回阀 | [9 empty] | De32 |  |  |  | 个 |  |  |  |  | 1.01
合计
采暖工程 招标控制价 | [25 empty] | 工程
招标控制价 招 标 人： 法定代理人 或其授权人： 编 制 人： 编 制 时 间： |  |  |  | （小写）： （大写）：
造价咨询人： (单位资质专用章) 法定代理人 或其授权人： (签字或盖章) 复 核 人： (造价工程师签字盖专用章) 复 核 时 间： 年 月 日
(单位盖章)
(签字或盖章)
(造价人员签字盖专用章)
年 月 日
单位工程招标控制价汇总表
工程名称：采暖工程 | [8 empty] | 标段： 国家税务总局磴口县税 务局隆盛合镇税务所综合业务办 公用房维修改造项目 | [18 empty] | 第 1 页 共 1 页
序号 |  |  | 汇总内容 | [20 empty] | 金额(元) | [6 empty] | 其中： 暂估价( 元）
1 |  |  | 分部分项工程
2 |  |  | 措施项目
2.1 |  |  | 其中：安全文明施工费
3 |  |  | 其他项目
3.1 |  |  | 其中：暂列金额
3.2 |  |  | 其中：专业工程暂估价
3.3 |  |  | 其中：计日工
3.4 |  |  | 其中：总承包服务费
4 |  |  | 规费
5 |  |  | 税金
招标控制价合计=1+2+3+4+5
注：本表适用于单位工程招标控制价或投标报价的汇总，如无单位工程划分，单项工程也使用本表汇总
表— 04
分部分项工程和单价措施项目清单与计价表
工程名称：采暖工程 |  |  |  | 标段： 国家税务总局磴口县税务局隆盛 合镇税务所综合业务办公用房维修改造 项目 | [23 empty] | 第 1 页 共 3 页
序号 | 项目编码 |  |  | 项目名称 |  |  |  |  | 项目特征描述 | [7 empty] | 计量 单位 |  |  | 工程量 |  |  | 金额（元）
[23 empty] | 综合单价 |  |  |  |  | 合价 |  |  | 其中
暂估价
整个项目
1 | 031001002001 |  |  | 钢管 |  |  |  |  | 1.安装部位 :室内 2.介质 :水 3.规格、压力等级 :无缝 钢管DN25 4.连接形式 :焊接 5.压力试验及吹、洗设计 要求 :设计要求 | [7 empty] | m |  |  | 12
2 | 031001002002 |  |  | 钢管 |  |  |  |  | 1.安装部位 :室外 2.介质 :水 3.规格、压力等级 :无缝 钢管DN25 4.连接形式 :焊接 5.压力试验及吹、洗设计 要求 :设计要求 | [7 empty] | m |  |  | 17.6
3 | 031001002003 |  |  | 钢管 |  |  |  |  | 1.安装部位 :室外 2.介质 :水 3.规格、压力等级 :无缝 钢管DN32 4.连接形式 :焊接 5.压力试验及吹、洗设计 要求 :设计要求 | [7 empty] | m |  |  | 21
4 | 031001002004 |  |  | 钢管 |  |  |  |  | 1.安装部位 :室外 2.介质 :水 3.规格、压力等级 :无缝 钢管DN50 4.连接形式 :焊接 5.压力试验及吹、洗设计 要求 :设计要求 | [7 empty] | m |  |  | 22.1
5 | 031001002005 |  |  | 钢管 |  |  |  |  | 1.安装部位 :室外 2.介质 :水 3.规格、压力等级 :无缝 钢管DN70 4.连接形式 :焊接 5.压力试验及吹、洗设计 要求 :设计要求 | [7 empty] | m |  |  | 80.1
6 | 031001006001 |  |  | 塑料管 |  |  |  |  | 1.安装部位 :室内地暖管 2.介质 :水 3.材质、规格 :PE-RT20*2 .8 4.压力试验及吹、洗设计 要求 :设计要求 | [7 empty] | m |  |  | 1688.6
7 | 031005006001 |  |  | 地板辐射采暖 |  |  |  |  | 1.保温层材质、厚度 :边 界保温带 | [7 empty] | m |  |  | 279
8 | 3100500600 |  |  | 地板辐射采 |  |  |  |  | 1.保温层材质、厚度 :无 | [7 empty] | m2 |  |  | 218.05
本页小计
注：为计取规费等的使用，可在表中增设其中： “ 定额人工费”
表— 08
分部分项工程和单价措施项目清单与计价表
工程名称：采暖工程 |  |  |  | 标段： 国家税务总局磴口县税务局隆盛 合镇税务所综合业务办公用房维修改造 项目 | [23 empty] | 第 2 页 共 3 页
序号 | 项目编码 |  |  | 项目名称 |  |  |  |  | 项目特征描述 | [7 empty] | 计量 单位 |  |  | 工程量 |  |  | 金额（元）
[23 empty] | 综合单价 |  |  |  |  | 合价 |  |  | 其中
暂估价
| 2 |  |  | 暖 |  |  |  |  | 机水泥发泡层 40mm厚 | [21 empty] | 4
9 | 031005007001 |  |  | 热媒集配装置 |  |  |  |  | 1.材质 :铜质2路分集水器 (带箱) | [7 empty] | 台 |  |  | 2
10 | 031005007002 |  |  | 热媒集配装置 |  |  |  |  | 1.材质 :铜质3路分集水器 (带箱) | [7 empty] | 台 |  |  | 1
11 | 031005007003 |  |  | 热媒集配装置 |  |  |  |  | 1.材质 :铜质4路分集水器 (带箱) | [7 empty] | 台 |  |  | 1
12 | 031005007004 |  |  | 热媒集配装置 |  |  |  |  | 1.材质 :铜质5路分集水器 (带箱) | [7 empty] | 台 |  |  | 2
13 | 031003001001 |  |  | 螺纹阀门 |  |  |  |  | 1.类型 :铜球阀 2.规格、压力等级 :DN25 3.连接形式 :螺纹连接 | [7 empty] | 个 |  |  | 12
14 | 031003001002 |  |  | 螺纹阀门 |  |  |  |  | 1.类型 :铜过滤阀 2.规格、压力等级 :DN25 3.连接形式 :螺纹连接 | [7 empty] | 个 |  |  | 6
15 | 031003001003 |  |  | 螺纹阀门 |  |  |  |  | 1.类型 :铜自动排气阀 2.规格、压力等级 :DN20 3.连接形式 :螺纹连接 | [7 empty] | 个 |  |  | 6
16 | 031002003001 |  |  | 套管 |  |  |  |  | 1.名称、类型 :穿墙、穿 地面钢套管 2.规格:DN25 | [7 empty] | 个 |  |  | 10
17 | 031002003002 |  |  | 套管 |  |  |  |  | 1.名称、类型 :穿墙、穿 地面钢套管 2.规格:DN32 | [7 empty] | 个 |  |  | 12
18 | 031002003003 |  |  | 套管 |  |  |  |  | 1.名称、类型 :穿墙钢套 管 2.规格:DN70 | [7 empty] | 个 |  |  | 2
19 | 031002001001 |  |  | 管道支架 |  |  |  |  | 1.材质 :角钢支架 | [7 empty] | kg |  |  | 7.4
20 | 031201001001 |  |  | 管道刷油 |  |  |  |  | 1.除锈级别 :室内管道除 轻锈 2.油漆品种 :红丹防锈漆 、 银粉漆 3.涂刷遍数、漆膜厚度 : 各二遍 | [7 empty] | m2 |  |  | 1.27
21 | 031201003001 |  |  | 金属结构刷油 |  |  |  |  | 1.除锈级别 :支架除轻锈 2.油漆品种 :红丹防锈漆 、 银粉漆 3.涂刷遍数、漆膜厚度 : 各二遍 | [7 empty] | kg |  |  | 7.4
22 | 031208002001 |  |  | 管道绝热 |  |  |  |  | 1.绝热材料品种 :室外埋 地管 硬质聚氨酯泡沫保 温 2.绝热厚度:40mm | [7 empty] | m3 |  |  | 1.33
本页小计
注：为计取规费等的使用，可在表中增设其中： “ 定额人工费”
表— 08
分部分项工程和单价措施项目清单与计价表
工程名称：采暖工程 |  |  |  | 标段： 国家税务总局磴口县税务局隆盛 合镇税务所综合业务办公用房维修改造 项目 | [23 empty] | 第 3 页 共 3 页
序号 | 项目编码 |  |  | 项目名称 |  |  |  |  | 项目特征描述 | [7 empty] | 计量 单位 |  |  | 工程量 |  |  | 金额（元）
[23 empty] | 综合单价 |  |  |  |  | 合价 |  |  | 其中
暂估价
23 | 031208007001 |  |  | 防潮层、保护层 |  |  |  |  | 1.材料 :室外埋地管 玻璃 丝布 | [7 empty] | m2 |  |  | 58.93
24 | 031009001001 |  |  | 采暖工程系统调 试 |  |  |  |  | 1.系统形式 :采暖工程系 统调试 | [7 empty] | 系统 |  |  | 1
25 | 010101003001 |  |  | 挖沟槽土方 |  |  |  |  | 1.土壤类别 :一、二类土 2.挖土深度:1.5m内 | [7 empty] | m3 |  |  | 56.8
26 | 010103001001 |  |  | 回填方 |  |  |  |  | 1.填方材料品种 :原土夯 填 | [7 empty] | m3 |  |  | 56.8
分部小计
措施项目
本页小计
合 计
注：为计取规费等的使用，可在表中增设其中： “ 定额人工费”
表— 08
分部分项工程量清单综合单价分析表
工程名称:采暖工程 专业：第十册 给排水、采暖、燃气工程 第1页 共4页
顺序号 |  | 项目编号 (定额编号) |  |  |  | 项目名称 | [6 empty] | 单位 |  | 数量 |  |  |  | 综合单价 (元) |  |  |  | 综合合价 (元) |  |  |  | 综合单价
[27 empty] | 人工费 |  |  | 材料费 |  |  |  | 机械费 | 管理费 | 利润 | 措施费 | 规费 | 税金 | 风险费
1 |  | 031001002001 |  |  |  | 钢管 | [6 empty] | m |  | 12
|  | 10-512 |  |  |  | 室内采暖钢管(电弧 焊) 公称直径32mm 以内 | [6 empty] | m |  | 1.2
2 |  | 031001002002 |  |  |  | 钢管 | [6 empty] | m |  | 17.6
|  | 10-497 |  |  |  | 室外采暖钢管(电弧 焊) 公称直径32mm 以内 | [6 empty] | m |  | 1.76
3 |  | 031001002003 |  |  |  | 钢管 | [6 empty] | m |  | 21
|  | 10-497 |  |  |  | 室外采暖钢管(电弧 焊) 公称直径32mm 以内 | [6 empty] | m |  | 2.1
4 |  | 031001002004 |  |  |  | 钢管 | [6 empty] | m |  | 22.1
|  | 10-499 |  |  |  | 室外采暖钢管(电弧 焊) 公称直径50mm 以内 | [6 empty] | m |  | 2.21
5 |  | 031001002005 |  |  |  | 钢管 | [6 empty] | m |  | 80.1
|  | 10-500 |  |  |  | 室外采暖钢管(电弧 焊) 公称直径65mm 以内 | [6 empty] | m |  | 8.01
6 |  | 031001006001 |  |  |  | 塑料管 | [6 empty] | m |  | 1688.6
|  | 10-1552 |  |  |  | 塑料管道敷设 公称 外径20mm以内 | [6 empty] | m |  | 168.86
7 |  | 031005006001 |  |  |  | 地板辐射采暖 | [6 empty] | m |  | 279
|  | 10-1556 |  |  |  | 保温隔热层敷设 边 界保温带 | [6 empty] | m |  | 27.9
8 |  | 031005006002 |  |  |  | 地板辐射采暖 | [6 empty] | m2 |  | 218.05
|  | 补子目1 |  |  |  | 水泥发泡层 40mm厚 | [6 empty] | m2 |  | 218.05
9 |  | 031005007001 |  |  |  | 热媒集配装置 | [6 empty] | 台 |  | 2
工程名称:采暖工程 专业：第十册 给排水、采暖、燃气工程 第2页 共4页
顺序号 |  | 项目编号 (定额编号) |  |  |  | 项目名称 | [6 empty] | 单位 |  | 数量 |  |  |  | 综合单价 (元) |  |  |  | 综合合价 (元) |  |  |  | 综合单价
[27 empty] | 人工费 |  |  | 材料费 |  |  |  | 机械费 | 管理费 | 利润 | 措施费 | 规费 | 税金 | 风险费
|  | 10-1562 |  |  |  | 带箱热媒集配装置 安装 分支管2环路 以内 | [6 empty] | 组 |  | 2
10 |  | 031005007002 |  |  |  | 热媒集配装置 | [6 empty] | 台 |  | 1
|  | 10-1563 |  |  |  | 带箱热媒集配装置 安装 分支管4环路 以内 | [6 empty] | 组 |  | 1
11 |  | 031005007003 |  |  |  | 热媒集配装置 | [6 empty] | 台 |  | 1
|  | 10-1563 |  |  |  | 带箱热媒集配装置 安装 分支管4环路 以内 | [6 empty] | 组 |  | 1
12 |  | 031005007004 |  |  |  | 热媒集配装置 | [6 empty] | 台 |  | 2
|  | 10-1564 |  |  |  | 带箱热媒集配装置 安装 分支管6环路 以内 | [6 empty] | 组 |  | 2
13 |  | 031003001001 |  |  |  | 螺纹阀门 | [6 empty] | 个 |  | 12
|  | 10-847 |  |  |  | 螺纹阀门安装 公称 直径25mm以内 | [6 empty] | 个 |  | 12
14 |  | 031003001002 |  |  |  | 螺纹阀门 | [6 empty] | 个 |  | 6
|  | 10-847 |  |  |  | 螺纹阀门安装 公称 直径25mm以内 | [6 empty] | 个 |  | 6
15 |  | 031003001003 |  |  |  | 螺纹阀门 | [6 empty] | 个 |  | 6
|  | 10-873 |  |  |  | 自动排气阀安装 公 称直径20mm以内 | [6 empty] | 个 |  | 6
16 |  | 031002003001 |  |  |  | 套管 | [6 empty] | 个 |  | 10
|  | 10-1862 |  |  |  | 一般钢套管制作安 装 介质管道公称直 径32mm以内 | [6 empty] | 个 |  | 10
17 |  | 031002003002 |  |  |  | 套管 | [6 empty] | 个 |  | 12
工程名称:采暖工程 专业：第十册 给排水、采暖、燃气工程 第3页 共4页
顺序号 |  | 项目编号 (定额编号) |  |  |  | 项目名称 | [6 empty] | 单位 |  | 数量 |  |  |  | 综合单价 (元) |  |  |  | 综合合价 (元) |  |  |  | 综合单价
[27 empty] | 人工费 |  |  | 材料费 |  |  |  | 机械费 | 管理费 | 利润 | 措施费 | 规费 | 税金 | 风险费
|  | 10-1862 |  |  |  | 一般钢套管制作安 装 介质管道公称直 径32mm以内 | [6 empty] | 个 |  | 12
18 |  | 031002003003 |  |  |  | 套管 | [6 empty] | 个 |  | 2
|  | 10-1864 |  |  |  | 一般钢套管制作安 装 介质管道公称直 径65mm以内 | [6 empty] | 个 |  | 2
19 |  | 031002001001 |  |  |  | 管道支架 | [6 empty] | kg |  | 7.4
|  | 10-1837 |  |  |  | 管道支架制作 单件 重量5kg以内 | [6 empty] | kg |  | 0.074
|  | 10-1842 |  |  |  | 管道支架安装 单件 重量5kg以内 | [6 empty] | kg |  | 0.074
20 |  | 031201001001 |  |  |  | 管道刷油 | [6 empty] | m2 |  | 1.27
|  | 12-59 + 12-6 0 |  |  |  | 管道刷油 红丹防锈 漆 第一遍 实际遍 数(遍):2 | [6 empty] | m2 |  | 0.127
|  | 12-80 + 12-8 1 |  |  |  | 管道刷油 银粉漆 第一遍 实际遍数( 遍):2 | [6 empty] | m2 |  | 0.127
21 |  | 031201003001 |  |  |  | 金属结构刷油 | [6 empty] | kg |  | 7.4
|  | 12-107 + 12- 108 |  |  |  | 一般钢结构 红丹防 锈漆 第一遍 实际 遍数(遍):2 | [6 empty] | kg |  | 0.074
|  | 12-112 + 12- 113 |  |  |  | 一般钢结构 银粉漆 第一遍 实际遍数 (遍):2 | [6 empty] | kg |  | 0.074
|  | 12-5 |  |  |  | 手工除锈 一般钢结 构 轻锈 | [6 empty] | kg |  | 0.074
22 |  | 031208002001 |  |  |  | 管道绝热 | [6 empty] | m3 |  | 1.33
工程名称:采暖工程 专业：第十册 给排水、采暖、燃气工程 第4页 共4页
顺序号 |  | 项目编号 (定额编号) |  |  |  | 项目名称 | [6 empty] | 单位 |  | 数量 |  |  |  | 综合单价 (元) |  |  |  | 综合合价 (元) |  |  |  | 综合单价
[27 empty] | 人工费 |  |  | 材料费 |  |  |  | 机械费 | 管理费 | 利润 | 措施费 | 规费 | 税金 | 风险费
|  | 12-942 |  |  |  | 聚氨酯泡沫发泡安 装 管道DN125mm以 下公称直径40mm | [6 empty] | m3 |  | 1.5425
|  | 12-938 |  |  |  | 聚氨酯泡沫发泡安 装 管道DN50mm以下 公称直径40mm | [6 empty] | m3 |  | 0.23177
23 |  | 031208007001 |  |  |  | 防潮层、保护层 | [6 empty] | m2 |  | 58.93
|  | 12-1066 |  |  |  | 防潮层、保护层安 装 玻璃丝布 管道 | [6 empty] | m2 |  | 5.893
24 |  | 031009001001 |  |  |  | 采暖工程系统调试 | [6 empty] | 系统 |  | 1
|  | BM85 |  |  |  | 系统调整费(采暖工 程)(第十册 给排水 、 采暖、燃气工程) | [6 empty] | 元 |  | 1
25 |  | 010101003001 |  |  |  | 挖沟槽土方 | [6 empty] | m3 |  | 56.8
|  | 借1-9 |  |  |  | 人工挖沟槽土方(槽 深) 一、二类土 ≤ 2m | [6 empty] | m3 |  | 5.68
26 |  | 010103001001 |  |  |  | 回填方 | [6 empty] | m3 |  | 56.8
|  | 借1-129 |  |  |  | 夯填土 人工 槽坑 | [6 empty] | m3 |  | 5.68
合计
总价措施项目清单与计价表
工程名称：采暖工程 |  |  |  |  | 标段： 国家税务总局磴口县税务局隆盛合镇税务所综 合业务办公用房维修改造项目 | [23 empty] | 第 1 页 共 1 页
序号 | 项目编码 |  |  |  | 项目名称 | [6 empty] | 计算基础 | [5 empty] | 费率(%) |  |  | 金额(元) |  |  |  | 调整费率(%) |  |  |  | 调整后金额( 元) |  |  |  | 备注
1 | 31302001 |  |  |  | 安全文明施工费
1.1 | 031302001001 |  |  |  | 安全文明施工与环境 保护费 | [6 empty] | 分部分项人工费+技 术措施项目人工费 | [5 empty] | 2
1.2 | 031302001002 |  |  |  | 临时设施费 | [6 empty] | 分部分项人工费+技 术措施项目人工费 | [5 empty] | 1
2 | 031302005001 |  |  |  | 雨季施工增加费 | [6 empty] | 分部分项人工费+技 术措施项目人工费 | [5 empty] | 0.5
3 | 031302006001 |  |  |  | 已完工程及设备保护 费 | [6 empty] | 分部分项人工费+技 术措施项目人工费 | [5 empty] | 0.8
4 | 03B001 |  |  |  | 工程定位复测费 | [6 empty] | 分部分项人工费+技 术措施项目人工费 | [5 empty] | 0
5 | 031302004001 |  |  |  | 二次搬运费 | [6 empty] | 分部分项人工费+技 术措施项目人工费 | [5 empty] | 0.1
6 | 03B002 |  |  |  | 特殊地区施工增加费 | [6 empty] | 分部分项人工费+技 术措施项目人工费 | [5 empty] | 0
7 | 031302002001 |  |  |  | 夜间施工增加费
8 | 031302002002 |  |  |  | 白天在地下室施工增 加费
9 | 031302005002 |  |  |  | 冬季施工增加费
合 计
编制人（造价人员）： 复核人（造价工程师）： 注： 1.“ 计算基础 ” 中安全文明施工费可为“ 定额基价 ” 、 “ 定额人工费 ”或“ 定额人工费+定额机械费 ” ，其他项目可为“ 定 额人工费 ”或“ 定额人工费+定额机械费 ”。 2.按施工方案计算的措施费，若无“ 计算基础 ”和“ 费率 ” 的数值，也可只填“ 金额 ”数值，但应在备注栏说明施工方案出 处或计算方法。
表-11
材料（工程设备） 暂估单价及调整表
工程名称：采暖工程 | [9 empty] | 标段： 国家税务总局磴口县税务局隆盛合镇税务所综 合业务办公用房维修改造项目 | [17 empty] | 第 1 页 共 1 页
序号 | 材料(工程设备)名称、规格、型号 | [8 empty] | 计量单位 |  |  |  | 数量 |  |  | 暂估(元) |  |  |  | 确认(元) |  |  |  |  | 差额± (元) |  |  |  | 备注
[14 empty] | 暂估 | 确认 |  | 单价 |  | 合价 |  | 单价 |  |  | 合价 |  | 单价 |  | 合价
1 | 水泥发泡层 40mm厚 | [8 empty] | m2
合计
总合计
注：此表由招标人填写“ 暂估单价 ” ，并在备注栏说明暂估价的材料、工程设备拟用在哪些清单项目上，投标人应将上述材料、 工程设备暂估单价计入工程量清单综合单价报价中。
表— 12— 2
规费、税金项目计价表
工程名称：采暖工程 |  |  |  | 标段： 国家税务总局磴口县税务局隆盛合镇税务所综 合业务办公用房维修改造项目 | [23 empty] | 第 1 页 共 1 页
序号 | 项目名称 | [9 empty] | 计算基础 | [10 empty] | 计算基数 | [5 empty] | 计算费率(%) |  |  |  | 金额（元）
1 | 规费 | [9 empty] | 社会保险费+住房公积金+水利建设 基金+环境保护税
1.1 | 社会保险费 | [9 empty] | 养老失业保险+基本医疗保险+工伤 保险+生育保险
(1) | 养老失业保险 | [9 empty] | 分部分项人工费+组织措施项目人工 费+技术措施项目人工费+分部分项 人工费调整+技术措施项目人工费调 整
(2) | 基本医疗保险 | [9 empty] | 分部分项人工费+组织措施项目人工 费+技术措施项目人工费+分部分项 人工费调整+技术措施项目人工费调 整
(3) | 工伤保险 | [9 empty] | 分部分项人工费+组织措施项目人工 费+技术措施项目人工费+分部分项 人工费调整+技术措施项目人工费调 整
(4) | 生育保险 | [9 empty] | 分部分项人工费+组织措施项目人工 费+技术措施项目人工费+分部分项 人工费调整+技术措施项目人工费调 整
1.2 | 住房公积金 | [9 empty] | 分部分项人工费+组织措施项目人工 费+技术措施项目人工费+分部分项 人工费调整+技术措施项目人工费调 整
1.3 | 水利建设基金 | [9 empty] | 分部分项人工费+组织措施项目人工 费+技术措施项目人工费+分部分项 人工费调整+技术措施项目人工费调 整
1.4 | 环境保护税
2 | 税金 | [9 empty] | 税前工程造价
合 计
编制人（造价人员）： | [20 empty] | 复核人（造价工程师）：
表-13
主要材料和工程设备选用表
工程名称：采暖工程 第 1 页 共 1 页
序号 | 材料设备名称 | [5 empty] | 单位 |  |  | 市场价 |  |  |  | 数量 |  |  | 品牌 |  |  |  |  | 厂家 |  |  |  |  | 规格型号 |  |  |  |  | 备注
1 | 塑料卡钉 | [5 empty] | 个 | [6 empty] | 4432.575 | [12 empty] | φ20
2 | 丙酮 | [5 empty] | kg | [6 empty] | 8.8712
3 | 高密度聚乙烯管壳 | [5 empty] | kg | [6 empty] | 171.6329 | [12 empty] | δ3
4 | 焊接钢管 | [5 empty] | m | [6 empty] | 6.996 | [12 empty] | DN50
5 | 黑玛钢活接头 | [5 empty] | 个 | [6 empty] | 18.18 | [12 empty] | DN25
6 | 柔性塑料套管 | [5 empty] | m | [6 empty] | 34.4474 | [12 empty] | φ25
7 | 自动排气阀 | [5 empty] | 个 | [6 empty] | 6 | [12 empty] | DN20
8 | 水泥发泡层 40mm厚 | [5 empty] | m2 | [6 empty] | 218.05
9 | 聚氨酯原液 | [5 empty] | kg | [6 empty] | 110.5345
10 | 钢管 | [5 empty] | m | [6 empty] | 30.132 | [12 empty] | DN25
11 | 钢管 | [5 empty] | m | [6 empty] | 21.42 | [12 empty] | DN32
12 | 钢管 | [5 empty] | m | [6 empty] | 22.542 | [12 empty] | DN50
13 | 钢管 | [5 empty] | m | [6 empty] | 81.2214 | [12 empty] | DN70
14 | 地板辐射采暖塑料管 | [5 empty] | m | [6 empty] | 1722.372 | [12 empty] | PE-RT20*2.8
15 | 铜过滤阀 | [5 empty] | 个 | [6 empty] | 6.06 | [12 empty] | DN25
16 | 铜球阀 | [5 empty] | 个 | [6 empty] | 12.12 | [12 empty] | DN25
17 | 分集水器(带箱) | [5 empty] | 组 | [6 empty] | 2 | [12 empty] | 2路
18 | 分集水器(带箱) | [5 empty] | 组 | [6 empty] | 1 | [12 empty] | 3路
19 | 分集水器(带箱) | [5 empty] | 组 | [6 empty] | 1 | [12 empty] | 4路
20 | 分集水器(带箱) | [5 empty] | 组 | [6 empty] | 2 | [12 empty] | 5路
注：本表中所列材料设备应仅限于承包人自行采购范围内的材料设备。本表格可以按照同样的格式扩展。
未计价主材汇总表
工程名称:采暖工程 第1页 共1页
序号 | 材料名称 | [9 empty] | 规格 |  |  |  | 单位 |  |  |  |  | 数量 |  |  |  |  | 市场价 |  |  |  | 市场价合价
1 | 聚氨酯原液 | [13 empty] | kg |  |  |  |  | 110.5345
2 | 钢管 | [9 empty] | DN25 |  |  |  | m |  |  |  |  | 30.132
3 | 钢管 | [9 empty] | DN32 |  |  |  | m |  |  |  |  | 21.42
4 | 钢管 | [9 empty] | DN50 |  |  |  | m |  |  |  |  | 22.542
5 | 钢管 | [9 empty] | DN70 |  |  |  | m |  |  |  |  | 81.2214
6 | 地板辐射采暖塑料管 | [9 empty] | PE-RT20*2. 8 |  |  |  | m |  |  |  |  | 1722.372
7 | 铜过滤阀 | [9 empty] | DN25 |  |  |  | 个 |  |  |  |  | 6.06
8 | 铜球阀 | [9 empty] | DN25 |  |  |  | 个 |  |  |  |  | 12.12
9 | 分集水器(带箱) | [9 empty] | 2路 |  |  |  | 组 |  |  |  |  | 2
10 | 分集水器(带箱) | [9 empty] | 3路 |  |  |  | 组 |  |  |  |  | 1
11 | 分集水器(带箱) | [9 empty] | 4路 |  |  |  | 组 |  |  |  |  | 1
12 | 分集水器(带箱) | [9 empty] | 5路 |  |  |  | 组 |  |  |  |  | 2
合计
电气工程 招标控制价 | [25 empty] | 工程
招标控制价 招 标 人： 法定代理人 或其授权人： 编 制 人： 编 制 时 间： |  |  |  | （小写）： （大写）：
造价咨询人： (单位资质专用章) 法定代理人 或其授权人： (签字或盖章) 复 核 人： (造价工程师签字盖专用章) 复 核 时 间： 年 月 日
(单位盖章)
(签字或盖章)
(造价人员签字盖专用章)
年 月 日
注：本表适用于单位工程招标控制价或投标报价的汇总，如无单位工程划分，单项工程也使用本表汇总
表— 04
分部分项工程和单价措施项目清单与计价表
工程名称： 电气工程 |  |  |  | 标段： 国家税务总局磴口县税务局隆盛 合镇税务所综合业务办公用房维修改造 项目 | [23 empty] | 第 1 页 共 4 页
序号 | 项目编码 |  |  | 项目名称 |  |  |  |  | 项目特征描述 | [7 empty] | 计量 单位 |  |  | 工程量 |  |  | 金额（元）
[23 empty] | 综合单价 |  |  |  |  | 合价 |  |  | 其中
暂估价
整个项目
1 | 030404017001 |  |  | 配电箱 |  |  |  |  | 1.名称 :总配电箱 2.规格:600*800*200 3.安装方式 :暗装 | [7 empty] | 台 |  |  | 1
2 | 030404017002 |  |  | 配电箱 |  |  |  |  | 1.名称 :照明配电箱AL1 2.规格:500*600*180 3.安装方式 :暗装 | [7 empty] | 台 |  |  | 1
3 | 030404017003 |  |  | 配电箱 |  |  |  |  | 1.名称 :照明配电箱AL2 2.规格:500*600*180 3.安装方式 :暗装 | [7 empty] | 台 |  |  | 1
4 | 030404017004 |  |  | 配电箱 |  |  |  |  | 1.名称 :照明配电箱AL3 2.规格:500*600*180 3.安装方式 :暗装 | [7 empty] | 台 |  |  | 1
5 | 030404017005 |  |  | 配电箱 |  |  |  |  | 1.名称 :照明配电箱AL4 2.规格:450*550*180 3.安装方式 :暗装 | [7 empty] | 台 |  |  | 1
6 | 030404017006 |  |  | 配电箱 |  |  |  |  | 1.名称:A型应急照明配电 箱 2.规格:400*500*150 3.安装方式 :暗装 | [7 empty] | 台 |  |  | 1
7 | 030409008001 |  |  | 等电位端子箱、 测试板 |  |  |  |  | 1.名称 :卫生间等电位端 子箱 2.规格:150*150*100 | [7 empty] | 台 |  |  | 1
8 | 030404034001 |  |  | 照明开关 |  |  |  |  | 1.名称 :单联单控开关 2.安装方式 :距地1.4m | [7 empty] | 个 |  |  | 10
9 | 030404034002 |  |  | 照明开关 |  |  |  |  | 1.名称 :单联单控开关 2.安装方式 :距地1.4m | [7 empty] | 个 |  |  | 3
10 | 030404034003 |  |  | 照明开关 |  |  |  |  | 1.名称：双联单控开关 2.敷设方式：距地1.4m | [7 empty] | 个 |  |  | 5
11 | 030404034004 |  |  | 照明开关 |  |  |  |  | 1.名称：双联单控防水开 关 2.敷设方式：距地1.4m | [7 empty] | 个 |  |  | 2
12 | 030404034005 |  |  | 照明开关 |  |  |  |  | 1.名称：三联单控开关 2.敷设方式：距地1.4m | [7 empty] | 个 |  |  | 1
13 | 030404035001 |  |  | 插座 |  |  |  |  | 1.名称 :五孔插座 2.规格:10A 3.安装方式 :暗装 | [7 empty] | 个 |  |  | 53
14 | 030404035002 |  |  | 插座 |  |  |  |  | 1.名称 :五孔防水插座 2.规格:10A 3.安装方式 :暗装 | [7 empty] | 个 |  |  | 7
15 | 030404035003 |  |  | 插座 |  |  |  |  | 1.名称 :地面五孔插座 2.规格:10A | [7 empty] | 个 |  |  | 3
本页小计
注：为计取规费等的使用，可在表中增设其中： “ 定额人工费”
表— 08
分部分项工程和单价措施项目清单与计价表
工程名称： 电气工程 |  |  |  | 标段： 国家税务总局磴口县税务局隆盛 合镇税务所综合业务办公用房维修改造 项目 | [23 empty] | 第 2 页 共 4 页
序号 | 项目编码 |  |  | 项目名称 |  |  |  |  | 项目特征描述 | [7 empty] | 计量 单位 |  |  | 工程量 |  |  | 金额（元）
[23 empty] | 综合单价 |  |  |  |  | 合价 |  |  | 其中
暂估价
3.安装方式 :暗装
16 | 030404035004 |  |  | 插座 |  |  |  |  | 1.名称 :三孔防水插座 2.规格:10A 3.安装方式 :暗装 | [7 empty] | 个 |  |  | 1
17 | 030404035005 |  |  | 插座 |  |  |  |  | 1.名称 :空调三孔插座 2.规格:16A 3.安装方式 :暗装 | [7 empty] | 个 |  |  | 5
18 | 030411006001 |  |  | 接线盒 |  |  |  |  | 1、名称：塑料接线盒 2.安装形式 :暗装 | [7 empty] | 个 |  |  | 148
19 | 030412005001 |  |  | 荧光灯 |  |  |  |  | 1.名称:T5电子单管荧光 灯 2.规格:1*28W 3.安装形式 :吸顶式 | [7 empty] | 套 |  |  | 5
20 | 030412005002 |  |  | 荧光灯 |  |  |  |  | 1.名称:T5电子双管荧光 灯 2.规格:2*28W 3.安装形式 :吸顶式 | [7 empty] | 套 |  |  | 9
21 | 030412005003 |  |  | 荧光灯 |  |  |  |  | 1.名称:T5电子双管荧光 灯 2.规格:2*35W 3.安装形式 :吸顶式 | [7 empty] | 套 |  |  | 6
22 | 030412001001 |  |  | 普通灯具 |  |  |  |  | 1.名称 :防水灯 2.规格:28W | [7 empty] | 套 |  |  | 6
23 | 030412001002 |  |  | 普通灯具 |  |  |  |  | 1.名称 :防水灯 2.规格:35W | [7 empty] | 套 |  |  | 1
24 | 030412001003 |  |  | 普通灯具 |  |  |  |  | 1.名称 :吸顶灯 2.规格:1*21W | [7 empty] | 套 |  |  | 4
25 | 030412001004 |  |  | 普通灯具 |  |  |  |  | 1.名称 :吸顶红外感应灯 2.规格:1*21W | [7 empty] | 套 |  |  | 3
26 | 030412001005 |  |  | 普通灯具 |  |  |  |  | 1.名称 : 白炽灯 2.规格:28W | [7 empty] | 套 |  |  | 1
27 | 030412004001 |  |  | 装饰灯 |  |  |  |  | 1.名称 :安全出口标志灯 A型 LED 2.规格:1W 3.安装形式 :吊杆式 | [7 empty] | 套 |  |  | 1
28 | 030412004002 |  |  | 装饰灯 |  |  |  |  | 1.名称 :疏散出口标志灯 A型 LED 2.规格:1W 3.安装形式 :吊杆式 | [7 empty] | 套 |  |  | 1
29 | 030412004003 |  |  | 装饰灯 |  |  |  |  | 1.名称 :疏散指示灯 LED 2.规格:1W 3.安装形式 :壁式 | [7 empty] | 套 |  |  | 4
本页小计
注：为计取规费等的使用，可在表中增设其中： “ 定额人工费”
表— 08
分部分项工程和单价措施项目清单与计价表
工程名称： 电气工程 |  |  |  | 标段： 国家税务总局磴口县税务局隆盛 合镇税务所综合业务办公用房维修改造 项目 | [23 empty] | 第 3 页 共 4 页
序号 | 项目编码 |  |  | 项目名称 |  |  |  |  | 项目特征描述 | [7 empty] | 计量 单位 |  |  | 工程量 |  |  | 金额（元）
[23 empty] | 综合单价 |  |  |  |  | 合价 |  |  | 其中
暂估价
30 | 030412004004 |  |  | 装饰灯 |  |  |  |  | 1.名称 :应急照明灯 LED 2.规格:5W 3.安装形式 :壁式 | [7 empty] | 套 |  |  | 2
31 | 030404033001 |  |  | 风扇 |  |  |  |  | 1.名称 :卫生间排气扇 | [7 empty] | 台 |  |  | 2
32 | 030411001001 |  |  | 配管 |  |  |  |  | 1.名称 :电气配管 2.规格 :钢管SC70 3.配置形式 :暗配 | [7 empty] | m |  |  | 7.1
33 | 030411001002 |  |  | 配管 |  |  |  |  | 1.名称 :电气配管 2.规格 :钢管SC50 3.配置形式 :暗配 | [7 empty] | m |  |  | 48.2
34 | 030411001003 |  |  | 配管 |  |  |  |  | 1.名称 :电气配管 2.规格 :钢管SC32 3.配置形式 :暗配 | [7 empty] | m |  |  | 18.9
35 | 030411001004 |  |  | 配管 |  |  |  |  | 1.名称 :电气配管 2.规格 :钢管SC25 3.配置形式 :暗配 | [7 empty] | m |  |  | 24.2
36 | 030411001005 |  |  | 配管 |  |  |  |  | 1.名称 :电气配管 2.规格 :钢管SC20 3.配置形式 :暗配 | [7 empty] | m |  |  | 126.5
37 | 030411001006 |  |  | 配管 |  |  |  |  | 1.名称 :电气配管 2.规格:PVC25 3.配置形式 :暗配 | [7 empty] | m |  |  | 1999.3
38 | 030411001007 |  |  | 配管 |  |  |  |  | 1.名称 :电气配管 2.规格:PVC20 3.配置形式 :暗配 | [7 empty] | m |  |  | 215.2
39 | 030408001001 |  |  | 电力电缆 |  |  |  |  | 1.名称 :电力电缆 2.规格 :YJV22-4*35 | [7 empty] | m |  |  | 10.2
40 | 030408006001 |  |  | 电力电缆头 |  |  |  |  | 1.名称 :电力电缆头(干包 式） 2.型号 :YJV22-4*35 | [7 empty] | 个 |  |  | 1
41 | 030411004001 |  |  | 配线 |  |  |  |  | 1.名称 :管内穿照明线 2.配线形式 :穿管暗敷 3.型号:BV-2.5mm2 | [7 empty] | m |  |  | 637.1
42 | 030411004002 |  |  | 配线 |  |  |  |  | 1.名称 :管内穿照明线 2.配线形式 :穿管暗敷 3.型号:BV-4mm2 | [7 empty] | m |  |  | 1041.4
43 | 030411004003 |  |  | 配线 |  |  |  |  | 1.名称 :管内穿动力线 2.配线形式 :穿管暗敷 3.型号:BV-6mm2 | [7 empty] | m |  |  | 135.1
44 | 030411004005 |  |  | 配线 |  |  |  |  | 1.名称 :管内穿动力线 2.配线形式 :穿管暗敷 3.型号:BV-16mm2 | [7 empty] | m |  |  | 153.4
45 | 3041100400 |  |  | 配 |  |  |  |  | 1.名称 :管内穿动力线 | [7 empty] | m |  |  | 177.6
本页小计
注：为计取规费等的使用，可在表中增设其中： “ 定额人工费”
表— 08
分部分项工程和单价措施项目清单与计价表
工程名称： 电气工程 |  |  |  | 标段： 国家税务总局磴口县税务局隆盛 合镇税务所综合业务办公用房维修改造 项目 | [23 empty] | 第 4 页 共 4 页
序号 | 项目编码 |  |  | 项目名称 |  |  |  |  | 项目特征描述 | [7 empty] | 计量 单位 |  |  | 工程量 |  |  | 金额（元）
[23 empty] | 综合单价 |  |  |  |  | 合价 |  |  | 其中
暂估价
| 6 |  |  | 线 |  |  |  |  | 2.配线形式 :穿管暗敷 3.型号:BV-25mm2
46 | 030411004007 |  |  | 配线 |  |  |  |  | 1.名称 :管内穿应急照明 线 2.配线形式 :穿管暗敷 3.型号:WDN-BYJ-2.5mm2 | [7 empty] | m |  |  | 214.03
47 | 030404036001 |  |  | 其他 |  |  |  |  | 1.名称 :压铜接线端子 2.规格:16mm2 | [7 empty] | 个 |  |  | 14
48 | 030404036002 |  |  | 其他 |  |  |  |  | 1.名称 :压铜接线端子 2.规格:25mm2 | [7 empty] | 个 |  |  | 16
49 | 030413002001 |  |  | 凿（压)槽 |  |  |  |  | 1.名称 :砖墙开槽 2.规格 :管径≤20mm | [7 empty] | m |  |  | 54.6
50 | 030413002002 |  |  | 凿（压)槽 |  |  |  |  | 1.名称 :砖墙开槽 2.规格 :管径≤32mm | [7 empty] | m |  |  | 36.6
分部小计
措施项目
51 | 031301017001 |  |  | 脚手架搭拆 |  |  |  |  | 脚手架搭拆 | [7 empty] | 项 |  |  | 1
分部小计
本页小计
合 计
注：为计取规费等的使用，可在表中增设其中： “ 定额人工费”
表— 08
分部分项工程量清单综合单价分析表
工程名称:电气工程 专业：第四册 电气设备安装工程 第1页 共6页
顺序号 |  | 项目编号 (定额编号) |  |  |  | 项目名称 | [6 empty] | 单位 |  | 数量 |  |  |  | 综合单价 (元) |  |  |  | 综合合价 (元) |  |  |  | 综合单价
[27 empty] | 人工费 |  |  | 材料费 |  |  |  | 机械费 | 管理费 | 利润 | 措施费 | 规费 | 税金 | 风险费
1 |  | 030404017001 |  |  |  | 配电箱 | [6 empty] | 台 |  | 1
|  | 4-112 |  |  |  | 成套配电箱安装 悬 挂、嵌入式 半周长 1.5m | [6 empty] | 台 |  | 1
2 |  | 030404017002 |  |  |  | 配电箱 | [6 empty] | 台 |  | 1
|  | 4-112 |  |  |  | 成套配电箱安装 悬 挂、嵌入式 半周长 1.5m | [6 empty] | 台 |  | 1
3 |  | 030404017003 |  |  |  | 配电箱 | [6 empty] | 台 |  | 1
|  | 4-112 |  |  |  | 成套配电箱安装 悬 挂、嵌入式 半周长 1.5m | [6 empty] | 台 |  | 1
4 |  | 030404017004 |  |  |  | 配电箱 | [6 empty] | 台 |  | 1
|  | 4-112 |  |  |  | 成套配电箱安装 悬 挂、嵌入式 半周长 1.5m | [6 empty] | 台 |  | 1
5 |  | 030404017005 |  |  |  | 配电箱 | [6 empty] | 台 |  | 1
|  | 4-112 |  |  |  | 成套配电箱安装 悬 挂、嵌入式 半周长 1.5m | [6 empty] | 台 |  | 1
6 |  | 030404017006 |  |  |  | 配电箱 | [6 empty] | 台 |  | 1
|  | 4-111 |  |  |  | 成套配电箱安装 悬 挂、嵌入式 半周长 1.0m | [6 empty] | 台 |  | 1
7 |  | 030409008001 |  |  |  | 等电位端子箱、测 试板 | [6 empty] | 台 |  | 1
|  | 4-1013 |  |  |  | 卫生间等电位端子 盒安装 | [6 empty] | 个 |  | 1
8 |  | 030404034001 |  |  |  | 照明开关 | [6 empty] | 个 |  | 10
工程名称:电气工程 专业：第四册 电气设备安装工程 第2页 共6页
顺序号 |  | 项目编号 (定额编号) |  |  |  | 项目名称 | [6 empty] | 单位 |  | 数量 |  |  |  | 综合单价 (元) |  |  |  | 综合合价 (元) |  |  |  | 综合单价
[27 empty] | 人工费 |  |  | 材料费 |  |  |  | 机械费 | 管理费 | 利润 | 措施费 | 规费 | 税金 | 风险费
|  | 4-2143 |  |  |  | 跷板暗开关 单控 ≤3联 | [6 empty] | 套 |  | 10
9 |  | 030404034002 |  |  |  | 照明开关 | [6 empty] | 个 |  | 3
|  | 4-2143 |  |  |  | 跷板暗开关 单控 ≤3联 | [6 empty] | 套 |  | 3
10 |  | 030404034003 |  |  |  | 照明开关 | [6 empty] | 个 |  | 5
|  | 4-2143 |  |  |  | 跷板暗开关 单控 ≤3联 | [6 empty] | 套 |  | 5
11 |  | 030404034004 |  |  |  | 照明开关 | [6 empty] | 个 |  | 2
|  | 4-2143 |  |  |  | 跷板暗开关 单控 ≤3联 | [6 empty] | 套 |  | 2
12 |  | 030404034005 |  |  |  | 照明开关 | [6 empty] | 个 |  | 1
|  | 4-2143 |  |  |  | 跷板暗开关 单控 ≤3联 | [6 empty] | 套 |  | 1
13 |  | 030404035001 |  |  |  | 插座 | [6 empty] | 个 |  | 53
|  | 4-2165 |  |  |  | 单相 带接地暗插座 电流≤15A | [6 empty] | 套 |  | 53
14 |  | 030404035002 |  |  |  | 插座 | [6 empty] | 个 |  | 7
|  | 4-2165 |  |  |  | 单相 带接地暗插座 电流≤15A | [6 empty] | 套 |  | 7
15 |  | 030404035003 |  |  |  | 插座 | [6 empty] | 个 |  | 3
|  | 4-2169 |  |  |  | 地面插座 | [6 empty] | 套 |  | 3
16 |  | 030404035004 |  |  |  | 插座 | [6 empty] | 个 |  | 1
|  | 4-2165 |  |  |  | 单相 带接地暗插座 电流≤15A | [6 empty] | 套 |  | 1
17 |  | 030404035005 |  |  |  | 插座 | [6 empty] | 个 |  | 5
|  | 4-2166 |  |  |  | 单相 带接地暗插座 电流≤30A | [6 empty] | 套 |  | 5
工程名称:电气工程 专业：第四册 电气设备安装工程 第3页 共6页
顺序号 |  | 项目编号 (定额编号) |  |  |  | 项目名称 | [6 empty] | 单位 |  | 数量 |  |  |  | 综合单价 (元) |  |  |  | 综合合价 (元) |  |  |  | 综合单价
[27 empty] | 人工费 |  |  | 材料费 |  |  |  | 机械费 | 管理费 | 利润 | 措施费 | 规费 | 税金 | 风险费
18 |  | 030411006001 |  |  |  | 接线盒 | [6 empty] | 个 |  | 148
|  | 4-1747 |  |  |  | 暗装接线盒 | [6 empty] | 个 |  | 148
19 |  | 030412005001 |  |  |  | 荧光灯 | [6 empty] | 套 |  | 5
|  | 4-1963 |  |  |  | 荧光灯具安装 吸顶 式 单管 | [6 empty] | 套 |  | 5
20 |  | 030412005002 |  |  |  | 荧光灯 | [6 empty] | 套 |  | 9
|  | 4-1963 |  |  |  | 荧光灯具安装 吸顶 式 单管 | [6 empty] | 套 |  | 9
21 |  | 030412005003 |  |  |  | 荧光灯 | [6 empty] | 套 |  | 6
|  | 4-1963 |  |  |  | 荧光灯具安装 吸顶 式 单管 | [6 empty] | 套 |  | 6
22 |  | 030412001001 |  |  |  | 普通灯具 | [6 empty] | 套 |  | 6
|  | 4-1768 |  |  |  | 其他普通灯具安装 防水灯头 | [6 empty] | 套 |  | 6
23 |  | 030412001002 |  |  |  | 普通灯具 | [6 empty] | 套 |  | 1
|  | 4-1768 |  |  |  | 其他普通灯具安装 防水灯头 | [6 empty] | 套 |  | 1
24 |  | 030412001003 |  |  |  | 普通灯具 | [6 empty] | 套 |  | 4
|  | 4-1760 |  |  |  | 吸顶灯具安装 灯罩 周长≤800mm | [6 empty] | 套 |  | 4
25 |  | 030412001004 |  |  |  | 普通灯具 | [6 empty] | 套 |  | 3
|  | 4-1760 |  |  |  | 吸顶灯具安装 灯罩 周长≤800mm | [6 empty] | 套 |  | 3
26 |  | 030412001005 |  |  |  | 普通灯具 | [6 empty] | 套 |  | 1
|  | 4-1769 |  |  |  | 其他普通灯具安装 座灯头 | [6 empty] | 套 |  | 1
27 |  | 030412004001 |  |  |  | 装饰灯 | [6 empty] | 套 |  | 1
工程名称:电气工程 专业：第四册 电气设备安装工程 第4页 共6页
顺序号 |  | 项目编号 (定额编号) |  |  |  | 项目名称 | [6 empty] | 单位 |  | 数量 |  |  |  | 综合单价 (元) |  |  |  | 综合合价 (元) |  |  |  | 综合单价
[27 empty] | 人工费 |  |  | 材料费 |  |  |  | 机械费 | 管理费 | 利润 | 措施费 | 规费 | 税金 | 风险费
|  | 4-1914 |  |  |  | 标志、诱导装饰灯 具安装 吊杆式 | [6 empty] | 套 |  | 1
28 |  | 030412004002 |  |  |  | 装饰灯 | [6 empty] | 套 |  | 1
|  | 4-1914 |  |  |  | 标志、诱导装饰灯 具安装 吊杆式 | [6 empty] | 套 |  | 1
29 |  | 030412004003 |  |  |  | 装饰灯 | [6 empty] | 套 |  | 4
|  | 4-1915 |  |  |  | 标志、诱导装饰灯 具安装 墙壁式 | [6 empty] | 套 |  | 4
30 |  | 030412004004 |  |  |  | 装饰灯 | [6 empty] | 套 |  | 2
|  | 4-1915 |  |  |  | 标志、诱导装饰灯 具安装 墙壁式 | [6 empty] | 套 |  | 2
31 |  | 030404033001 |  |  |  | 风扇 | [6 empty] | 台 |  | 2
|  | 4-2289 |  |  |  | 民用电气安装 风扇 安装 排气扇 | [6 empty] | 台 |  | 2
32 |  | 030411001001 |  |  |  | 配管 | [6 empty] | m |  | 7.1
|  | 4-1375 |  |  |  | 镀锌钢管敷设 砖、 混凝土结构暗配 公 称直径DN65 | [6 empty] | m |  | 0.71
33 |  | 030411001002 |  |  |  | 配管 | [6 empty] | m |  | 48.2
|  | 4-1374 |  |  |  | 镀锌钢管敷设 砖、 混凝土结构暗配 公 称直径DN50 | [6 empty] | m |  | 4.82
34 |  | 030411001003 |  |  |  | 配管 | [6 empty] | m |  | 18.9
|  | 4-1372 |  |  |  | 镀锌钢管敷设 砖、 混凝土结构暗配 公 称直径DN32 | [6 empty] | m |  | 1.89
35 |  | 030411001004 |  |  |  | 配管 | [6 empty] | m |  | 24.2
工程名称:电气工程 专业：第四册 电气设备安装工程 第5页 共6页
顺序号 |  | 项目编号 (定额编号) |  |  |  | 项目名称 | [6 empty] | 单位 |  | 数量 |  |  |  | 综合单价 (元) |  |  |  | 综合合价 (元) |  |  |  | 综合单价
[27 empty] | 人工费 |  |  | 材料费 |  |  |  | 机械费 | 管理费 | 利润 | 措施费 | 规费 | 税金 | 风险费
|  | 4-1371 |  |  |  | 镀锌钢管敷设 砖、 混凝土结构暗配 公 称直径DN25 | [6 empty] | m |  | 2.42
36 |  | 030411001005 |  |  |  | 配管 | [6 empty] | m |  | 126.5
|  | 4-1370 |  |  |  | 镀锌钢管敷设 砖、 混凝土结构暗配 公 称直径DN20 | [6 empty] | m |  | 12.65
37 |  | 030411001006 |  |  |  | 配管 | [6 empty] | m |  | 1999.3
|  | 4-1469 |  |  |  | 刚性阻燃管敷设 砖 、 混凝土结构暗配 外径25mm | [6 empty] | m |  | 199.93
38 |  | 030411001007 |  |  |  | 配管 | [6 empty] | m |  | 215.2
|  | 4-1468 |  |  |  | 刚性阻燃管敷设 砖 、 混凝土结构暗配 外径20mm | [6 empty] | m |  | 21.52
39 |  | 030408001001 |  |  |  | 电力电缆 | [6 empty] | m |  | 10.2
|  | 4-712 |  |  |  | 室内铜芯电力电缆 敷设 电缆截面≤35 mm2 | [6 empty] | m |  | 1.02
40 |  | 030408006001 |  |  |  | 电力电缆头 | [6 empty] | 个 |  | 1
|  | 4-828 |  |  |  | 1kv干包式铜芯电力 电缆终端头 制作安 装截面≤35mm2 | [6 empty] | 个 |  | 1
41 |  | 030411004001 |  |  |  | 配线 | [6 empty] | m |  | 637.1
|  | 4-1572 |  |  |  | 管内穿照明线 铜芯 导线截面2.5mm2 | [6 empty] | m |  | 63.71
42 |  | 030411004002 |  |  |  | 配线 | [6 empty] | m |  | 1041.4
|  | 4-1573 |  |  |  | 管内穿照明线 铜芯 导线截面4mm2 | [6 empty] | m |  | 104.14
43 |  | 030411004003 |  |  |  | 配线 | [6 empty] | m |  | 135.1
工程名称:电气工程 专业：第四册 电气设备安装工程 第6页 共6页
顺序号 |  | 项目编号 (定额编号) |  |  |  | 项目名称 | [6 empty] | 单位 |  | 数量 |  |  |  | 综合单价 (元) |  |  |  | 综合合价 (元) |  |  |  | 综合单价
[27 empty] | 人工费 |  |  | 材料费 |  |  |  | 机械费 | 管理费 | 利润 | 措施费 | 规费 | 税金 | 风险费
|  | 4-1593 |  |  |  | 管内穿动力线 铜芯 导线截面6mm2 | [6 empty] | m |  | 13.51
44 |  | 030411004005 |  |  |  | 配线 | [6 empty] | m |  | 153.4
|  | 4-1595 |  |  |  | 管内穿动力线 铜芯 导线截面16mm2 | [6 empty] | m |  | 15.34
45 |  | 030411004006 |  |  |  | 配线 | [6 empty] | m |  | 177.6
|  | 4-1596 |  |  |  | 管内穿动力线 铜芯 导线截面25mm2 | [6 empty] | m |  | 17.76
46 |  | 030411004007 |  |  |  | 配线 | [6 empty] | m |  | 214.03
|  | 4-1572 |  |  |  | 管内穿照明线 铜芯 导线截面2.5mm2 | [6 empty] | m |  | 21.403
47 |  | 030404036001 |  |  |  | 其他 | [6 empty] | 个 |  | 14
|  | 4-337 |  |  |  | 压铜接线端子 导线 截面≤16mm2 | [6 empty] | 个 |  | 14
48 |  | 030404036002 |  |  |  | 其他 | [6 empty] | 个 |  | 16
|  | 4-338 |  |  |  | 压铜接线端子 导线 截面≤35mm2 | [6 empty] | 个 |  | 16
49 |  | 030413002001 |  |  |  | 凿（压)槽 | [6 empty] | m |  | 54.6
|  | 4-1552 |  |  |  | 砖墙开槽 管径≤20 mm | [6 empty] | m |  | 5.46
50 |  | 030413002002 |  |  |  | 凿（压)槽 | [6 empty] | m |  | 36.6
|  | 4-1553 |  |  |  | 砖墙开槽 管径≤32 mm | [6 empty] | m |  | 3.66
合计
总价措施项目清单与计价表
工程名称： 电气工程 |  |  |  |  | 标段： 国家税务总局磴口县税务局隆盛合镇税务所综 合业务办公用房维修改造项目 | [23 empty] | 第 1 页 共 1 页
序号 | 项目编码 |  |  |  | 项目名称 | [6 empty] | 计算基础 | [5 empty] | 费率(%) |  |  | 金额(元) |  |  |  | 调整费率(%) |  |  |  | 调整后金额( 元) |  |  |  | 备注
1 | 31302001 |  |  |  | 安全文明施工费
1.1 | 031302001001 |  |  |  | 安全文明施工与环境 保护费 | [6 empty] | 分部分项人工费+技 术措施项目人工费 | [5 empty] | 2
1.2 | 031302001002 |  |  |  | 临时设施费 | [6 empty] | 分部分项人工费+技 术措施项目人工费 | [5 empty] | 1
2 | 031302005001 |  |  |  | 雨季施工增加费 | [6 empty] | 分部分项人工费+技 术措施项目人工费 | [5 empty] | 0.5
3 | 031302006001 |  |  |  | 已完工程及设备保护 费 | [6 empty] | 分部分项人工费+技 术措施项目人工费 | [5 empty] | 0.8
4 | 03B001 |  |  |  | 工程定位复测费 | [6 empty] | 分部分项人工费+技 术措施项目人工费 | [5 empty] | 0
5 | 031302004001 |  |  |  | 二次搬运费 | [6 empty] | 分部分项人工费+技 术措施项目人工费 | [5 empty] | 0.1
6 | 03B002 |  |  |  | 特殊地区施工增加费 | [6 empty] | 分部分项人工费+技 术措施项目人工费 | [5 empty] | 0
7 | 031302002001 |  |  |  | 夜间施工增加费
8 | 031302002002 |  |  |  | 白天在地下室施工增 加费
9 | 031302005002 |  |  |  | 冬季施工增加费
合 计
编制人（造价人员）： 复核人（造价工程师）： 注： 1.“ 计算基础 ” 中安全文明施工费可为“ 定额基价 ” 、 “ 定额人工费 ”或“ 定额人工费+定额机械费 ” ，其他项目可为“ 定 额人工费 ”或“ 定额人工费+定额机械费 ”。 2.按施工方案计算的措施费，若无“ 计算基础 ”和“ 费率 ” 的数值，也可只填“ 金额 ”数值，但应在备注栏说明施工方案出 处或计算方法。
表-11
材料（工程设备） 暂估单价及调整表
工程名称： 电气工程 | [9 empty] | 标段： 国家税务总局磴口县税务局隆盛合镇税务所综 合业务办公用房维修改造项目 | [17 empty] | 第 1 页 共 1 页
序号 | 材料(工程设备)名称、规格、型号 | [8 empty] | 计量单位 |  |  |  | 数量 |  |  | 暂估(元) |  |  |  | 确认(元) |  |  |  |  | 差额± (元) |  |  |  | 备注
[14 empty] | 暂估 | 确认 |  | 单价 |  | 合价 |  | 单价 |  |  | 合价 |  | 单价 |  | 合价
1 | 照明配电箱AL3 500*600*180 | [8 empty] | 台 |  |  |  | 1
2 | T5电子双管荧光灯 2*35W | [8 empty] | 套 |  |  |  | 6.06
3 | 疏散指示灯 LED 1W | [8 empty] | 套 |  |  |  | 4.04
4 | 排气扇 | [8 empty] | 台 |  |  |  | 2
5 | 总配电箱 600*800*200 | [8 empty] | 台 |  |  |  | 1
6 | 照明配电箱AL1 500*600*180 | [8 empty] | 台 |  |  |  | 1
7 | 照明配电箱AL4 450*550*180 | [8 empty] | 台 |  |  |  | 1
8 | 吸顶灯 1*21W | [8 empty] | 套 |  |  |  | 4.04
9 | 应急照明灯 LED 5W | [8 empty] | 套 |  |  |  | 2.02
10 | 地面五孔插座 | [8 empty] | 套 |  |  |  | 3.06
11 | T5电子单管荧光灯 1*28W | [8 empty] | 套 |  |  |  | 5.05
12 | A型应急照明配电箱 400*500*150 | [8 empty] | 台 |  |  |  | 1
13 | T5电子双管荧光灯 2*28W | [8 empty] | 套 |  |  |  | 9.09
14 | 照明配电箱AL2 500*600*180 | [8 empty] | 台 |  |  |  | 1
15 | 疏散出口标志灯 A型 LED 1W | [8 empty] | 套 |  |  |  | 1.01
16 | 安全出口标志灯 A型 LED 1W | [8 empty] | 套 |  |  |  | 1.01
17 | 防水灯 28W | [8 empty] | 套 |  |  |  | 6.06
18 | 防水灯 35W | [8 empty] | 套 |  |  |  | 1.01
19 | 吸顶红外感应灯 1*21W | [8 empty] | 套 |  |  |  | 3.03
合计
总合计
注：此表由招标人填写“ 暂估单价 ” ，并在备注栏说明暂估价的材料、工程设备拟用在哪些清单项目上，投标人应将上述材料、 工程设备暂估单价计入工程量清单综合单价报价中。
表— 12— 2
规费、税金项目计价表
工程名称： 电气工程 |  |  |  | 标段： 国家税务总局磴口县税务局隆盛合镇税务所综 合业务办公用房维修改造项目 | [23 empty] | 第 1 页 共 1 页
序号 | 项目名称 | [9 empty] | 计算基础 | [10 empty] | 计算基数 | [5 empty] | 计算费率(%) |  |  |  | 金额（元）
1 | 规费 | [9 empty] | 社会保险费+住房公积金+水利建设 基金+环境保护税
1.1 | 社会保险费 | [9 empty] | 养老失业保险+基本医疗保险+工伤 保险+生育保险
(1) | 养老失业保险 | [9 empty] | 分部分项人工费+组织措施项目人工 费+技术措施项目人工费+分部分项 人工费调整+技术措施项目人工费调 整
(2) | 基本医疗保险 | [9 empty] | 分部分项人工费+组织措施项目人工 费+技术措施项目人工费+分部分项 人工费调整+技术措施项目人工费调 整
(3) | 工伤保险 | [9 empty] | 分部分项人工费+组织措施项目人工 费+技术措施项目人工费+分部分项 人工费调整+技术措施项目人工费调 整
(4) | 生育保险 | [9 empty] | 分部分项人工费+组织措施项目人工 费+技术措施项目人工费+分部分项 人工费调整+技术措施项目人工费调 整
1.2 | 住房公积金 | [9 empty] | 分部分项人工费+组织措施项目人工 费+技术措施项目人工费+分部分项 人工费调整+技术措施项目人工费调 整
1.3 | 水利建设基金 | [9 empty] | 分部分项人工费+组织措施项目人工 费+技术措施项目人工费+分部分项 人工费调整+技术措施项目人工费调 整
1.4 | 环境保护税
2 | 税金 | [9 empty] | 税前工程造价
合 计
编制人（造价人员）： | [20 empty] | 复核人（造价工程师）：
表-13
主要材料和工程设备选用表
工程名称： 电气工程 第 1 页 共 1 页
序号 | 材料设备名称 | [5 empty] | 单位 |  |  | 市场价 |  |  |  | 数量 |  |  | 品牌 |  |  |  |  | 厂家 |  |  |  |  | 规格型号 |  |  |  |  | 备注
1 | 钢管 | [5 empty] | m | [6 empty] | 130.295 | [12 empty] | DN20
2 | 钢管 | [5 empty] | m | [6 empty] | 49.646 | [12 empty] | DN50
3 | 铜芯绝缘电线 | [5 empty] | m | [6 empty] | 739.036 | [12 empty] | BV2.5mm2
4 | 铜芯绝缘电线 | [5 empty] | m | [6 empty] | 248.2748 | [12 empty] | WDN-BYJ-2.5mm2
5 | 铜芯绝缘电线 | [5 empty] | m | [6 empty] | 1145.54 | [12 empty] | BV4mm2
6 | 铜芯绝缘电线 | [5 empty] | m | [6 empty] | 141.855 | [12 empty] | BV6mm2
7 | 铜芯绝缘电线 | [5 empty] | m | [6 empty] | 161.07 | [12 empty] | BV16mm2
8 | 铜芯绝缘电线 | [5 empty] | m | [6 empty] | 186.48 | [12 empty] | BV25mm2
9 | T5电子双管荧光灯 | [5 empty] | 套 | [6 empty] | 9.09 | [12 empty] | 2*28W
10 | T5电子双管荧光灯 | [5 empty] | 套 | [6 empty] | 6.06 | [12 empty] | 2*35W
11 | 五孔插座 | [5 empty] | 套 | [6 empty] | 54.06
12 | 电力电缆 | [5 empty] | m | [6 empty] | 10.302 | [12 empty] | YJV22-4*35
13 | 刚性阻燃管 | [5 empty] | m | [6 empty] | 2119.258 | [12 empty] | PVC25
14 | 刚性阻燃管 | [5 empty] | m | [6 empty] | 228.112 | [12 empty] | PVC20
15 | 照明配电箱AL1 | [5 empty] | 台 | [6 empty] | 1 | [12 empty] | 500*600*180
16 | 照明配电箱AL2 | [5 empty] | 台 | [6 empty] | 1 | [12 empty] | 500*600*180
17 | 照明配电箱AL3 | [5 empty] | 台 | [6 empty] | 1 | [12 empty] | 500*600*180
18 | 照明配电箱AL4 | [5 empty] | 台 | [6 empty] | 1 | [12 empty] | 450*550*180
19 | A型应急照明配电箱 | [5 empty] | 台 | [6 empty] | 1 | [12 empty] | 400*500*150
20 | 总配电箱 | [5 empty] | 台 | [6 empty] | 1 | [12 empty] | 600*800*200
注：本表中所列材料设备应仅限于承包人自行采购范围内的材料设备。本表格可以按照同样的格式扩展。
未计价主材汇总表
工程名称: 电气工程 第1页 共1页
序号 | 材料名称 | [9 empty] | 规格 |  |  |  | 单位 |  |  |  |  | 数量 |  |  |  |  | 市场价 |  |  |  | 市场价合价
1 | 防水灯 | [9 empty] | 28W |  |  |  | 套 |  |  |  |  | 6.06
2 | T5电子单管荧光灯 | [9 empty] | 1*28W |  |  |  | 套 |  |  |  |  | 5.05
3 | T5电子双管荧光灯 | [9 empty] | 2*28W |  |  |  | 套 |  |  |  |  | 9.09
4 | T5电子双管荧光灯 | [9 empty] | 2*35W |  |  |  | 套 |  |  |  |  | 6.06
5 | 防水灯 | [9 empty] | 35W |  |  |  | 套 |  |  |  |  | 1.01
6 | 吸顶灯 | [9 empty] | 1*21W |  |  |  | 套 |  |  |  |  | 4.04
7 | 吸顶红外感应灯 | [9 empty] | 1*21W |  |  |  | 套 |  |  |  |  | 3.03
8 | 白炽灯 | [9 empty] | 28W |  |  |  | 套 |  |  |  |  | 1.01
9 | 疏散指示灯 LED | [9 empty] | 1W |  |  |  | 套 |  |  |  |  | 4.04
10 | 安全出口标志灯 A型 LED | [9 empty] | 1W |  |  |  | 套 |  |  |  |  | 1.01
11 | 疏散出口标志灯 A型 LED | [9 empty] | 1W |  |  |  | 套 |  |  |  |  | 1.01
12 | 应急照明灯 LED | [9 empty] | 5W |  |  |  | 套 |  |  |  |  | 2.02
13 | 双联单控防水开关 | [13 empty] | 只 |  |  |  |  | 2.04
14 | 单联单控开关 | [13 empty] | 只 |  |  |  |  | 13.26
15 | 三联单控开关 | [13 empty] | 只 |  |  |  |  | 1.02
16 | 双联单控开关 | [13 empty] | 只 |  |  |  |  | 5.1
17 | 五孔插座 | [13 empty] | 套 |  |  |  |  | 54.06
18 | 地面五孔插座 | [13 empty] | 套 |  |  |  |  | 3.06
19 | 五孔防水插座 | [13 empty] | 套 |  |  |  |  | 7.14
20 | 三孔防水插座 | [13 empty] | 套 |  |  |  |  | 1.02
21 | 空调三孔插座 | [13 empty] | 套 |  |  |  |  | 5.1
22 | 电力电缆 | [9 empty] | YJV22-4*35 |  |  |  | m |  |  |  |  | 10.302
23 | 刚性阻燃管 | [9 empty] | PVC25 |  |  |  | m |  |  |  |  | 2119.258
24 | 刚性阻燃管 | [9 empty] | PVC20 |  |  |  | m |  |  |  |  | 228.112
25 | 塑料接线盒 | [13 empty] | 个 |  |  |  |  | 150.96
26 | 排气扇 | [13 empty] | 台 |  |  |  |  | 2
27 | 照明配电箱AL1 | [9 empty] | 500*600*18 0 |  |  |  | 台 |  |  |  |  | 1
28 | 照明配电箱AL2 | [9 empty] | 500*600*18 0 |  |  |  | 台 |  |  |  |  | 1
29 | 照明配电箱AL3 | [9 empty] | 500*600*18 0 |  |  |  | 台 |  |  |  |  | 1
30 | 照明配电箱AL4 | [9 empty] | 450*550*18 0 |  |  |  | 台 |  |  |  |  | 1
31 | A型应急照明配电箱 | [9 empty] | 400*500*15 0 |  |  |  | 台 |  |  |  |  | 1
32 | 总配电箱 | [9 empty] | 600*800*20 0 |  |  |  | 台 |  |  |  |  | 1
合计
消防工程 招标控制价 | [25 empty] | 工程
招标控制价 招 标 人： 法定代理人 或其授权人： 编 制 人： 编 制 时 间： |  |  |  | （小写）： （大写）：
造价咨询人： (单位资质专用章) 法定代理人 或其授权人： (签字或盖章) 复 核 人： (造价工程师签字盖专用章) 复 核 时 间： 年 月 日
(单位盖章)
(签字或盖章)
(造价人员签字盖专用章)
年 月 日
单位工程招标控制价汇总表
工程名称：消防工程 | [8 empty] | 标段： 国家税务总局磴口县税 务局隆盛合镇税务所综合业务办 公用房维修改造项目 | [18 empty] | 第 1 页 共 1 页
序号 |  |  | 汇总内容 | [20 empty] | 金额(元) | [6 empty] | 其中： 暂估价( 元）
1 |  |  | 分部分项工程
2 |  |  | 措施项目
2.1 |  |  | 其中：安全文明施工费
3 |  |  | 其他项目
3.1 |  |  | 其中：暂列金额
3.2 |  |  | 其中：专业工程暂估价
3.3 |  |  | 其中：计日工
3.4 |  |  | 其中：总承包服务费
4 |  |  | 规费
5 |  |  | 税金
招标控制价合计=1+2+3+4+5
注：本表适用于单位工程招标控制价或投标报价的汇总，如无单位工程划分，单项工程也使用本表汇总
表— 04
分部分项工程和单价措施项目清单与计价表
工程名称：消防工程 |  |  |  | 标段： 国家税务总局磴口县税务局隆盛 合镇税务所综合业务办公用房维修改造 项目 | [23 empty] | 第 1 页 共 2 页
序号 | 项目编码 |  |  | 项目名称 |  |  |  |  | 项目特征描述 | [7 empty] | 计量 单位 |  |  | 工程量 |  |  | 金额（元）
[23 empty] | 综合单价 |  |  |  |  | 合价 |  |  | 其中
暂估价
整个项目
1 | 030904001001 |  |  | 点型探测器 |  |  |  |  | 1.名称：感烟探测器 2.安装方式： 吸顶式 | [7 empty] | 个 |  |  | 15
2 | 030904001002 |  |  | 点型探测器 |  |  |  |  | 1.名称 :感温探测器 2.安装方式： 吸顶式 | [7 empty] | 个 |  |  | 2
3 | 030904001003 |  |  | 点型探测器 |  |  |  |  | 1.名称 :可燃气体探测器 2.安装方式： 吸顶式 | [7 empty] | 个 |  |  | 1
4 | 030904005001 |  |  | 声光报警器 |  |  |  |  | 1.名称：火灾声光报警器 2.安装方式：壁装式 | [7 empty] | 个 |  |  | 4
5 | 030904006001 |  |  | 消防报警电话插 孔(电话） |  |  |  |  | 1.名称：带电话插孔的手 动报警按钮 | [7 empty] | 部 |  |  | 3
6 | 030904008001 |  |  | 模块(模块箱） |  |  |  |  | 1.名称：总线短路隔离器 | [7 empty] | 个 |  |  | 2
7 | 030904008002 |  |  | 模块(模块箱） |  |  |  |  | 1.名称：输入输出模块 | [7 empty] | 个 |  |  | 1
8 | 030904011001 |  |  | 远程控制箱（柜 ) |  |  |  |  | 1.名称：火灾显示盘 2.安装方式：壁装式 | [7 empty] | 台 |  |  | 1
9 | 030904006002 |  |  | 消防报警电话插 孔(电话） |  |  |  |  | 1.名称 :消防报警电话 2.安装方式 :挂装 | [7 empty] | 个 |  |  | 2
10 | 030904009001 |  |  | 区域报警控制箱 |  |  |  |  | 1.多线制 :区域火灾报警 控制器 2.安装方式 :壁挂式 | [7 empty] | 台 |  |  | 1
11 | 030904009002 |  |  | 区域报警控制箱 |  |  |  |  | 1.多线制 :可燃气体报警 控制器 2.安装方式 :壁挂式 | [7 empty] | 台 |  |  | 1
12 | 030901013001 |  |  | 灭火器 |  |  |  |  | 1.形式 :手提干粉灭火器 MF\ABC3 | [7 empty] | 具 |  |  | 10
13 | 030901010001 |  |  | 室内消火栓 |  |  |  |  | 1.安装方式 :室内消火栓 2.附件材质、规格 :带软 管卷盘 | [7 empty] | 套 |  |  | 2
14 | 030411001001 |  |  | 配管 |  |  |  |  | 1.名称：配管 2.材质：JDG 3.规格：DN20 4.配置形式 :暗敷 | [7 empty] | m |  |  | 197
15 | 030411001002 |  |  | 配管 |  |  |  |  | 1.名称：配管 2.材质：JDG 3.规格：DN25 4.配置形式 :暗配 | [7 empty] | m |  |  | 12
16 | 030411004001 |  |  | 配线 |  |  |  |  | 1.名称 :管内穿线 2.型号 :交联聚乙烯绝缘 低烟无卤阻燃耐火电线 3.规格:WDZN-BYJ2.5 | [7 empty] | m |  |  | 189.1
17 | 030411004002 |  |  | 配线 |  |  |  |  | 1.名称 :管内穿线 | [7 empty] | m |  |  | 221
本页小计
注：为计取规费等的使用，可在表中增设其中： “ 定额人工费”
表— 08
分部分项工程和单价措施项目清单与计价表
工程名称：消防工程 |  |  |  | 标段： 国家税务总局磴口县税务局隆盛 合镇税务所综合业务办公用房维修改造 项目 | [23 empty] | 第 2 页 共 2 页
序号 | 项目编码 |  |  | 项目名称 |  |  |  |  | 项目特征描述 | [7 empty] | 计量 单位 |  |  | 工程量 |  |  | 金额（元）
[23 empty] | 综合单价 |  |  |  |  | 合价 |  |  | 其中
暂估价
2.型号 :低烟无卤阻燃耐 火多芯软导线 3.规格:WDZN-RVS-2*1.5
18 | 030411006001 |  |  | 接线盒 |  |  |  |  | 1.名称 :钢制接线盒 | [7 empty] | 个 |  |  | 28
19 | 030413002001 |  |  | 凿（压)槽 |  |  |  |  | 1.名称：加气砌块墙开槽 2.规格：管径≤20mm | [7 empty] | m |  |  | 28
20 | 030905001001 |  |  | 自动报警系统调 试 |  |  |  |  | 1.名称 : 自动报警系统调 试64点以内 | [7 empty] | 系统 |  |  | 1
21 | 030905001002 |  |  | 自动报警系统调 试 |  |  |  |  | 1.名称 :电话插孔调试 | [7 empty] | 系统 |  |  | 3
分部小计
措施项目
22 | 031301017001 |  |  | 脚手架搭拆 |  |  |  |  | 脚手架搭拆 | [7 empty] | 项 |  |  | 1
分部小计
本页小计
合 计
注：为计取规费等的使用，可在表中增设其中： “ 定额人工费”
表— 08
分部分项工程量清单综合单价分析表
工程名称:消防工程 专业：第四册 电气设备安装工程 第1页 共3页
顺序号 |  | 项目编号 (定额编号) |  |  |  | 项目名称 | [6 empty] | 单位 |  | 数量 |  |  |  | 综合单价 (元) |  |  |  | 综合合价 (元) |  |  |  | 综合单价
[27 empty] | 人工费 |  |  | 材料费 |  |  |  | 机械费 | 管理费 | 利润 | 措施费 | 规费 | 税金 | 风险费
1 |  | 030904001001 |  |  |  | 点型探测器 | [6 empty] | 个 |  | 15
|  | 9-172 |  |  |  | 点型探测器安装 感 烟 | [6 empty] | 个 |  | 15
2 |  | 030904001002 |  |  |  | 点型探测器 | [6 empty] | 个 |  | 2
|  | 9-173 |  |  |  | 点型探测器安装 感 温 | [6 empty] | 个 |  | 2
3 |  | 030904001003 |  |  |  | 点型探测器 | [6 empty] | 个 |  | 1
|  | 9-175 |  |  |  | 点型探测器安装 可 燃气体 | [6 empty] | 个 |  | 1
4 |  | 030904005001 |  |  |  | 声光报警器 | [6 empty] | 个 |  | 4
|  | 9-183 |  |  |  | 声光报警器 | [6 empty] | 个 |  | 4
5 |  | 030904006001 |  |  |  | 消防报警电话插孔( 电话） | [6 empty] | 部 |  | 3
|  | 9-193 |  |  |  | 消防报警电话插孔( 电话)安装 电话插 孔 | [6 empty] | 个 |  | 3
6 |  | 030904008001 |  |  |  | 模块(模块箱） | [6 empty] | 个 |  | 2
|  | 9-184 |  |  |  | 总线隔离器 | [6 empty] | 套 |  | 2
7 |  | 030904008002 |  |  |  | 模块(模块箱） | [6 empty] | 个 |  | 1
|  | 9-201 |  |  |  | 消防专用 模块 单 输入单输出 | [6 empty] | 个 |  | 1
8 |  | 030904011001 |  |  |  | 远程控制箱（柜） | [6 empty] | 台 |  | 1
|  | 9-215 |  |  |  | 重复显示器 | [6 empty] | 台 |  | 1
9 |  | 030904006002 |  |  |  | 消防报警电话插孔( 电话） | [6 empty] | 个 |  | 2
工程名称:消防工程 专业：第四册 电气设备安装工程 第2页 共3页
顺序号 |  | 项目编号 (定额编号) |  |  |  | 项目名称 | [6 empty] | 单位 |  | 数量 |  |  |  | 综合单价 (元) |  |  |  | 综合合价 (元) |  |  |  | 综合单价
[27 empty] | 人工费 |  |  | 材料费 |  |  |  | 机械费 | 管理费 | 利润 | 措施费 | 规费 | 税金 | 风险费
|  | 9-192 |  |  |  | 消防报警电话插孔( 电话)安装 电话分 机 | [6 empty] | 个 |  | 2
10 |  | 030904009001 |  |  |  | 区域报警控制箱 | [6 empty] | 台 |  | 1
|  | 9-205 |  |  |  | 区域报警控制箱(壁 挂) 64点以内 | [6 empty] | 台 |  | 1
11 |  | 030904009002 |  |  |  | 区域报警控制箱 | [6 empty] | 台 |  | 1
|  | 9-205 |  |  |  | 区域报警控制箱(壁 挂) 64点以内 | [6 empty] | 台 |  | 1
12 |  | 030901013001 |  |  |  | 灭火器 | [6 empty] | 具 |  | 10
|  | 9-101 |  |  |  | 灭火器安装 手提式 | [6 empty] | 具 |  | 10
13 |  | 030901010001 |  |  |  | 室内消火栓 | [6 empty] | 套 |  | 2
|  | 9-85 |  |  |  | 室内消火栓(暗装) 带自救卷盘 公称直 径单栓65mm以内 | [6 empty] | 套 |  | 2
14 |  | 030411001001 |  |  |  | 配管 | [6 empty] | m |  | 197
|  | 4-1343 |  |  |  | 套接紧定式镀锌钢 导管(JDG)敷设 砖 、 混凝土结构暗配 外径20mm | [6 empty] | m |  | 19.7
15 |  | 030411001002 |  |  |  | 配管 | [6 empty] | m |  | 12
|  | 4-1344 |  |  |  | 套接紧定式镀锌钢 导管(JDG)敷设 砖 、 混凝土结构暗配 外径25mm | [6 empty] | m |  | 1.2
16 |  | 030411004001 |  |  |  | 配线 | [6 empty] | m |  | 189.1
|  | 4-1572 |  |  |  | 管内穿照明线 铜芯 导线截面2.5mm2 | [6 empty] | m |  | 18.91
17 |  | 030411004002 |  |  |  | 配线 | [6 empty] | m |  | 221
工程名称:消防工程 专业：第四册 电气设备安装工程 第3页 共3页
顺序号 |  | 项目编号 (定额编号) |  |  |  | 项目名称 | [6 empty] | 单位 |  | 数量 |  |  |  | 综合单价 (元) |  |  |  | 综合合价 (元) |  |  |  | 综合单价
[27 empty] | 人工费 |  |  | 材料费 |  |  |  | 机械费 | 管理费 | 利润 | 措施费 | 规费 | 税金 | 风险费
|  | 4-1607 |  |  |  | 管内穿多芯软导线 二芯 单芯导线截面 1.5mm2 | [6 empty] | m |  | 22.1
18 |  | 030411006001 |  |  |  | 接线盒 | [6 empty] | 个 |  | 28
|  | 4-1747 |  |  |  | 暗装接线盒 | [6 empty] | 个 |  | 28
19 |  | 030413002001 |  |  |  | 凿（压)槽 | [6 empty] | m |  | 28
|  | 4-1560 |  |  |  | 轻质(加气)砌块墙 开槽 管径≤20mm | [6 empty] | m |  | 2.8
20 |  | 030905001001 |  |  |  | 自动报警系统调试 | [6 empty] | 系统 |  | 1
|  | 9-250 |  |  |  | 自动报警系统调试6 4点以内 | [6 empty] | 系统 |  | 1
21 |  | 030905001002 |  |  |  | 自动报警系统调试 | [6 empty] | 系统 |  | 3
|  | 9-258 |  |  |  | 广播喇叭及音箱、 电话插孔调试 | [6 empty] | 个 |  | 0.3
合计
总价措施项目清单与计价表
工程名称：消防工程 |  |  |  |  | 标段： 国家税务总局磴口县税务局隆盛合镇税务所综 合业务办公用房维修改造项目 | [23 empty] | 第 1 页 共 1 页
序号 | 项目编码 |  |  |  | 项目名称 | [6 empty] | 计算基础 | [5 empty] | 费率(%) |  |  | 金额(元) |  |  |  | 调整费率(%) |  |  |  | 调整后金额( 元) |  |  |  | 备注
1 | 31302001 |  |  |  | 安全文明施工费
1.1 | 031302001001 |  |  |  | 安全文明施工与环境 保护费 | [6 empty] | 分部分项人工费+技 术措施项目人工费 | [5 empty] | 2
1.2 | 031302001002 |  |  |  | 临时设施费 | [6 empty] | 分部分项人工费+技 术措施项目人工费 | [5 empty] | 1
2 | 031302005001 |  |  |  | 雨季施工增加费 | [6 empty] | 分部分项人工费+技 术措施项目人工费 | [5 empty] | 0.5
3 | 031302006001 |  |  |  | 已完工程及设备保护 费 | [6 empty] | 分部分项人工费+技 术措施项目人工费 | [5 empty] | 0.8
4 | 03B001 |  |  |  | 工程定位复测费 | [6 empty] | 分部分项人工费+技 术措施项目人工费 | [5 empty] | 0
5 | 031302004001 |  |  |  | 二次搬运费 | [6 empty] | 分部分项人工费+技 术措施项目人工费 | [5 empty] | 0.1
6 | 03B002 |  |  |  | 特殊地区施工增加费 | [6 empty] | 分部分项人工费+技 术措施项目人工费 | [5 empty] | 0
7 | 031302002001 |  |  |  | 夜间施工增加费
8 | 031302002002 |  |  |  | 白天在地下室施工增 加费
9 | 031302005002 |  |  |  | 冬季施工增加费
合 计
编制人（造价人员）： 复核人（造价工程师）： 注： 1.“ 计算基础 ” 中安全文明施工费可为“ 定额基价 ” 、 “ 定额人工费 ”或“ 定额人工费+定额机械费 ” ，其他项目可为“ 定 额人工费 ”或“ 定额人工费+定额机械费 ”。 2.按施工方案计算的措施费，若无“ 计算基础 ”和“ 费率 ” 的数值，也可只填“ 金额 ”数值，但应在备注栏说明施工方案出 处或计算方法。
表-11
材料（工程设备） 暂估单价及调整表
工程名称：消防工程 | [9 empty] | 标段： 国家税务总局磴口县税务局隆盛合镇税务所综 合业务办公用房维修改造项目 | [17 empty] | 第 1 页 共 1 页
序号 | 材料(工程设备)名称、规格、型号 | [8 empty] | 计量单位 |  |  |  | 数量 |  |  | 暂估(元) |  |  |  | 确认(元) |  |  |  |  | 差额± (元) |  |  |  | 备注
[14 empty] | 暂估 | 确认 | [8 empty] | 合价 |  | 单价 |  | 合价
1 | 区域报警控制器 | [8 empty] | 台 |  |  |  | 1
2 | 火灾声光报警器 | [8 empty] | 个 |  |  |  | 4
3 | 可燃气体报警控制器 | [8 empty] | 台 |  |  |  | 1
合计
总合计
注：此表由招标人填写“ 暂估单价 ” ，并在备注栏说明暂估价的材料、工程设备拟用在哪些清单项目上，投标人应将上述材料、 工程设备暂估单价计入工程量清单综合单价报价中。
表— 12— 2
规费、税金项目计价表
工程名称：消防工程 |  |  |  | 标段： 国家税务总局磴口县税务局隆盛合镇税务所综 合业务办公用房维修改造项目 | [23 empty] | 第 1 页 共 1 页
序号 | 项目名称 | [9 empty] | 计算基础 | [10 empty] | 计算基数 | [5 empty] | 计算费率(%) |  |  |  | 金额（元）
1 | 规费 | [9 empty] | 社会保险费+住房公积金+水利建设 基金+环境保护税
1.1 | 社会保险费 | [9 empty] | 养老失业保险+基本医疗保险+工伤 保险+生育保险
(1) | 养老失业保险 | [9 empty] | 分部分项人工费+组织措施项目人工 费+技术措施项目人工费+分部分项 人工费调整+技术措施项目人工费调 整
(2) | 基本医疗保险 | [9 empty] | 分部分项人工费+组织措施项目人工 费+技术措施项目人工费+分部分项 人工费调整+技术措施项目人工费调 整
(3) | 工伤保险 | [9 empty] | 分部分项人工费+组织措施项目人工 费+技术措施项目人工费+分部分项 人工费调整+技术措施项目人工费调 整
(4) | 生育保险 | [9 empty] | 分部分项人工费+组织措施项目人工 费+技术措施项目人工费+分部分项 人工费调整+技术措施项目人工费调 整
1.2 | 住房公积金 | [9 empty] | 分部分项人工费+组织措施项目人工 费+技术措施项目人工费+分部分项 人工费调整+技术措施项目人工费调 整
1.3 | 水利建设基金 | [9 empty] | 分部分项人工费+组织措施项目人工 费+技术措施项目人工费+分部分项 人工费调整+技术措施项目人工费调 整
1.4 | 环境保护税
2 | 税金 | [9 empty] | 税前工程造价
合 计
编制人（造价人员）： | [20 empty] | 复核人（造价工程师）：
表-13
主要材料和工程设备选用表
工程名称：消防工程 第 1 页 共 1 页
序号 | 材料设备名称 | [5 empty] | 单位 |  |  | 市场价 |  |  |  | 数量 |  |  | 品牌 |  |  |  |  | 厂家 |  |  |  |  | 规格型号 |  |  |  |  | 备注
1 | JDG管 | [5 empty] | m | [6 empty] | 202.91 | [12 empty] | 20
2 | JDG管 | [5 empty] | m | [6 empty] | 12.36 | [12 empty] | 25
3 | 交联聚乙烯绝缘低烟无卤阻 燃耐火电线 | [5 empty] | m | [6 empty] | 219.356 | [12 empty] | WDZN-BYJ2.5
4 | 铜芯塑料绝缘软电线 | [5 empty] | m | [6 empty] | 46.909 | [12 empty] | BVR-4mm2
5 | 镀锌地线夹 | [5 empty] | 套 | [6 empty] | 162.4856 | [12 empty] | 20
6 | 铜接线卡 | [5 empty] | 个 | [6 empty] | 87.29 | [12 empty] | 1.0-2.5
7 | 手提干粉灭火器 MF\ABC3 | [5 empty] | 个 | [6 empty] | 10
8 | 室内消火栓（带软管卷盘） | [5 empty] | 套 | [6 empty] | 2
9 | 感烟探测器 | [5 empty] | 个 | [6 empty] | 15
10 | 感温探测器 | [5 empty] | 个 | [6 empty] | 2
11 | 可燃气体探测器 | [5 empty] | 个 | [6 empty] | 1
12 | 区域报警控制器 | [5 empty] | 台 | [6 empty] | 1 |  |  | 营口天成 |  |  |  |  | 营口天成消 防设备有限 公司内蒙古 办事处
13 | 可燃气体报警控制器 | [5 empty] | 台 | [6 empty] | 1 |  |  | 尼特 |  |  |  |  | 秦皇岛尼特 智能科技有 限公司内蒙 古办事处
14 | 总线短路隔离器 | [5 empty] | 套 | [6 empty] | 2
15 | 输入输出模块 | [5 empty] | 个 | [6 empty] | 1
16 | 火灾声光报警器 | [5 empty] | 个 | [6 empty] | 4 |  |  | 海湾 |  |  |  |  | 内蒙古美日 建材有限公 司
17 | 火灾显示盘 | [5 empty] | 台 | [6 empty] | 1
18 | 带电话插孔的手动报警按钮 | [5 empty] | 个 | [6 empty] | 3
19 | 电话分机 | [5 empty] | 个 | [6 empty] | 2
20 | 低烟无卤阻燃耐火多芯软导 线 | [5 empty] | m | [6 empty] | 238.68 | [12 empty] | WDZN-RVS-2*1.5
注：本表中所列材料设备应仅限于承包人自行采购范围内的材料设备。本表格可以按照同样的格式扩展。
未计价主材汇总表
工程名称:消防工程 第1页 共1页
序号 | 材料名称 | [9 empty] | 规格 |  |  |  | 单位 |  |  |  |  | 数量 |  |  |  |  | 市场价 |  |  |  | 市场价合价
1 | 手提干粉灭火器 MF\ABC3 | [13 empty] | 个 |  |  |  |  | 10
2 | 室内消火栓（带软管卷盘） | [13 empty] | 套 |  |  |  |  | 2
3 | 感烟探测器 | [13 empty] | 个 |  |  |  |  | 15
4 | 感温探测器 | [13 empty] | 个 |  |  |  |  | 2
5 | 可燃气体探测器 | [13 empty] | 个 |  |  |  |  | 1
6 | 区域报警控制器 | [13 empty] | 台 |  |  |  |  | 1
7 | 可燃气体报警控制器 | [13 empty] | 台 |  |  |  |  | 1
8 | 总线短路隔离器 | [13 empty] | 套 |  |  |  |  | 2
9 | 输入输出模块 | [13 empty] | 个 |  |  |  |  | 1
10 | 火灾声光报警器 | [13 empty] | 个 |  |  |  |  | 4
11 | 火灾显示盘 | [13 empty] | 台 |  |  |  |  | 1
12 | 带电话插孔的手动报警按钮 | [13 empty] | 个 |  |  |  |  | 3
13 | 电话分机 | [13 empty] | 个 |  |  |  |  | 2
14 | 低烟无卤阻燃耐火多芯软导线 | [9 empty] | WDZN-RVS-2 *1.5 |  |  |  | m |  |  |  |  | 238.68
15 | 钢制接线盒 | [13 empty] | 个 |  |  |  |  | 28.56
合计
弱电、监控工程 招标控制价 | [25 empty] | 工程
招标控制价 招 标 人： 法定代理人 或其授权人： 编 制 人： 编 制 时 间： |  |  |  | （小写）： （大写）：
造价咨询人： (单位资质专用章) 法定代理人 或其授权人： (签字或盖章) 复 核 人： (造价工程师签字盖专用章) 复 核 时 间： 年 月 日
(单位盖章)
(签字或盖章)
(造价人员签字盖专用章)
年 月 日
单位工程招标控制价汇总表
工程名称：弱电、监控工程 | [9 empty] | 标段： 国家税务总局磴口县税 务局隆盛合镇税务所综合业务办 公用房维修改造项目 | [17 empty] | 第 1 页 共 1 页
序号 |  |  | 汇总内容 | [20 empty] | 金额(元) | [6 empty] | 其中： 暂估价( 元）
1 |  |  | 分部分项工程
1.1 |  |  | 弱电
1.2 |  |  | 监控
2 |  |  | 措施项目
2.1 |  |  | 其中：安全文明施工费
3 |  |  | 其他项目
3.1 |  |  | 其中：暂列金额
3.2 |  |  | 其中：专业工程暂估价
3.3 |  |  | 其中：计日工
3.4 |  |  | 其中：总承包服务费
4 |  |  | 规费
5 |  |  | 税金
招标控制价合计=1+2+3+4+5
注：本表适用于单位工程招标控制价或投标报价的汇总，如无单位工程划分，单项工程也使用本表汇总
表— 04
分部分项工程和单价措施项目清单与计价表
工程名称：弱电、监控工程 | [8 empty] | 标段： 国家税务总局磴口县税务局隆盛 合镇税务所综合业务办公用房维修改造 项目 | [18 empty] | 第 1 页 共 2 页
序号 | 项目编码 |  |  | 项目名称 |  |  |  |  | 项目特征描述 | [7 empty] | 计量 单位 |  |  | 工程量 |  |  | 金额（元）
[23 empty] | 综合单价 |  |  |  |  | 合价 |  |  | 其中
暂估价
弱电
1 | 030502012001 |  |  | 信息插座 |  |  |  |  | 1.名称 :双孔信息插座 | [7 empty] | 个 |  |  | 24
2 | 030502012002 |  |  | 信息插座 |  |  |  |  | 1.名称 :双孔信息地插座 | [7 empty] | 个 |  |  | 2
3 | 030502012003 |  |  | 信息插座 |  |  |  |  | 1.名称 :接线盒 | [7 empty] | 个 |  |  | 26
4 | 030502003001 |  |  | 分线接线箱（盒 ) |  |  |  |  | 1.名称 :弱电接线箱 2.规格:500*600*150 | [7 empty] | 个 |  |  | 1
5 | 030411001001 |  |  | 配管 |  |  |  |  | 1.名称 :电气配管 2.规格:PVC25 3.配置形式 :暗配 | [7 empty] | m |  |  | 91.7
6 | 030411001002 |  |  | 配管 |  |  |  |  | 1.名称 :电气配管 2.规格:PVC20 3.配置形式 :暗配 | [7 empty] | m |  |  | 73.1
7 | 030411001003 |  |  | 配管 |  |  |  |  | 1.名称 :电气配管 2.规格 :钢管SC50 3.配置形式 :暗配 | [7 empty] | m |  |  | 28.8
8 | 030502007001 |  |  | 光缆 |  |  |  |  | 1.名称 :超六类网线 | [7 empty] | m |  |  | 178
9 | 030502008001 |  |  | 光纤束、光缆外 护套 |  |  |  |  | 1.名称:12芯光纤 | [7 empty] | m |  |  | 20
10 | 030502008002 |  |  | 光纤束、光缆外 护套 |  |  |  |  | 1.名称:24芯光纤 | [7 empty] | m |  |  | 15
分部小计
监控
11 | 030507008001 |  |  | 监控摄像设备 |  |  |  |  | 1.名称 :室内球形摄像头 2.安装方式 :壁装 | [7 empty] | 台 |  |  | 4
12 | 030507008002 |  |  | 监控摄像设备 |  |  |  |  | 1.名称 :室外球形摄像头 2.安装方式 :壁装 | [7 empty] | 台 |  |  | 3
13 | 030502003002 |  |  | 分线接线箱（盒 ) |  |  |  |  | 1.名称 :监控接线箱 2.规格:300*400*150 | [7 empty] | 个 |  |  | 1
14 | 030411001004 |  |  | 配管 |  |  |  |  | 1.名称 :电气配管 2.规格:PVC25 3.配置形式 :暗配 | [7 empty] | m |  |  | 20.2
15 | 030411001005 |  |  | 配管 |  |  |  |  | 1.名称 :电气配管 2.规格:PVC20 3.配置形式 :暗配 | [7 empty] | m |  |  | 13.3
16 | 030411001006 |  |  | 配管 |  |  |  |  | 1.名称：配管 2.材质：JDG 3.规格：DN20 4.配置形式 :暗敷 | [7 empty] | m |  |  | 25.3
17 | 030502007002 |  |  | 光缆 |  |  |  |  | 1.名称 :视频信号线SYV-7 5-5 | [7 empty] | m |  |  | 123
本页小计
注：为计取规费等的使用，可在表中增设其中： “ 定额人工费”
表— 08
分部分项工程和单价措施项目清单与计价表
工程名称：弱电、监控工程 | [8 empty] | 标段： 国家税务总局磴口县税务局隆盛 合镇税务所综合业务办公用房维修改造 项目 | [18 empty] | 第 2 页 共 2 页
序号 | 项目编码 |  |  | 项目名称 |  |  |  |  | 项目特征描述 | [7 empty] | 计量 单位 |  |  | 工程量 |  |  | 金额（元）
[23 empty] | 综合单价 |  |  |  |  | 合价 |  |  | 其中
暂估价
分部小计
措施项目
18 | 031301017001 |  |  | 脚手架搭拆 |  |  |  |  | 脚手架搭拆 | [7 empty] | 项 |  |  | 1
分部小计
本页小计
合 计
注：为计取规费等的使用，可在表中增设其中： “ 定额人工费”
表— 08
分部分项工程量清单综合单价分析表
工程名称:弱电、监控工程 专业：第四册 电气设备安装工程 第1页 共3页
顺序号 |  | 项目编号 (定额编号) |  |  |  | 项目名称 | [6 empty] | 单位 |  | 数量 |  |  |  | 综合单价 (元) |  |  |  | 综合合价 (元) |  |  |  | 综合单价
[27 empty] | 人工费 |  |  | 材料费 |  |  |  | 机械费 | 管理费 | 利润 | 措施费 | 规费 | 税金 | 风险费
1 |  | 030502012001 |  |  |  | 信息插座 | [6 empty] | 个 |  | 24
|  | 5-219 |  |  |  | 光纤信息插座 双口 | [6 empty] | 个 |  | 24
2 |  | 030502012002 |  |  |  | 信息插座 | [6 empty] | 个 |  | 2
|  | 5-219 |  |  |  | 光纤信息插座 双口 | [6 empty] | 个 |  | 2
3 |  | 030502012003 |  |  |  | 信息插座 | [6 empty] | 个 |  | 26
|  | 5-211 |  |  |  | 安装信息插座底盒( 接线盒) 砖墙内 | [6 empty] | 个 |  | 26
4 |  | 030502003001 |  |  |  | 分线接线箱（盒） | [6 empty] | 个 |  | 1
|  | 5-151 |  |  |  | 安装接线箱半周长 ≤700 | [6 empty] | 个 |  | 1
5 |  | 030411001001 |  |  |  | 配管 | [6 empty] | m |  | 91.7
|  | 4-1469 |  |  |  | 刚性阻燃管敷设 砖 、 混凝土结构暗配 外径25mm | [6 empty] | m |  | 9.17
6 |  | 030411001002 |  |  |  | 配管 | [6 empty] | m |  | 73.1
|  | 4-1468 |  |  |  | 刚性阻燃管敷设 砖 、 混凝土结构暗配 外径20mm | [6 empty] | m |  | 7.31
7 |  | 030411001003 |  |  |  | 配管 | [6 empty] | m |  | 28.8
|  | 4-1374 |  |  |  | 镀锌钢管敷设 砖、 混凝土结构暗配 公 称直径DN50 | [6 empty] | m |  | 2.88
8 |  | 030502007001 |  |  |  | 光缆 | [6 empty] | m |  | 178
|  | 5-169 R*1.1 |  |  |  | 双绞线缆 管内穿放 ≤4对 高于超五 类的布线工程 人工 *1.1 | [6 empty] | m |  | 178
9 |  | 030502008001 |  |  |  | 光纤束、光缆外护 套 | [6 empty] | m |  | 20
工程名称:弱电、监控工程 专业：第四册 电气设备安装工程 第2页 共3页
顺序号 |  | 项目编号 (定额编号) |  |  |  | 项目名称 | [6 empty] | 单位 |  | 数量 |  |  |  | 综合单价 (元) |  |  |  | 综合合价 (元) |  |  |  | 综合单价
[27 empty] | 人工费 |  |  | 材料费 |  |  |  | 机械费 | 管理费 | 利润 | 措施费 | 规费 | 税金 | 风险费
|  | 5-176 |  |  |  | 光缆 管内穿放 ≤1 2芯 | [6 empty] | m |  | 20
10 |  | 030502008002 |  |  |  | 光纤束、光缆外护 套 | [6 empty] | m |  | 15
|  | 5-177 |  |  |  | 光缆 管内穿放 ≤3 6芯 | [6 empty] | m |  | 15
11 |  | 030507008001 |  |  |  | 监控摄像设备 | [6 empty] | 台 |  | 4
|  | 5-831 |  |  |  | 球型摄像机 室内 | [6 empty] | 台 |  | 4
12 |  | 030507008002 |  |  |  | 监控摄像设备 | [6 empty] | 台 |  | 3
|  | 5-832 |  |  |  | 球型摄像机 室外 | [6 empty] | 台 |  | 3
13 |  | 030502003002 |  |  |  | 分线接线箱（盒） | [6 empty] | 个 |  | 1
|  | 5-151 |  |  |  | 安装接线箱半周长 ≤700 | [6 empty] | 个 |  | 1
14 |  | 030411001004 |  |  |  | 配管 | [6 empty] | m |  | 20.2
|  | 4-1469 |  |  |  | 刚性阻燃管敷设 砖 、 混凝土结构暗配 外径25mm | [6 empty] | m |  | 2.02
15 |  | 030411001005 |  |  |  | 配管 | [6 empty] | m |  | 13.3
|  | 4-1468 |  |  |  | 刚性阻燃管敷设 砖 、 混凝土结构暗配 外径20mm | [6 empty] | m |  | 1.33
16 |  | 030411001006 |  |  |  | 配管 | [6 empty] | m |  | 25.3
|  | 4-1343 |  |  |  | 套接紧定式镀锌钢 导管(JDG)敷设 砖 、 混凝土结构暗配 外径20mm | [6 empty] | m |  | 2.53
17 |  | 030502007002 |  |  |  | 光缆 | [6 empty] | m |  | 123
|  | 5-176 |  |  |  | 光缆 管内穿放 ≤1 2芯 | [6 empty] | m |  | 123
分部分项工程量清单综合单价分析表
工程名称:弱电、监控工程 专业：第四册 电气设备安装工程 第3页 共3页
|  | 合计 | [20 empty] | 11998.6
总价措施项目清单与计价表
工程名称：弱电、监控工程 | [7 empty] | 标段： 国家税务总局磴口县税务局隆盛合镇税务所综 合业务办公用房维修改造项目 | [20 empty] | 第 1 页 共 1 页
序号 | 项目编码 |  |  |  | 项目名称 | [6 empty] | 计算基础 | [5 empty] | 费率(%) |  |  | 金额(元) |  |  |  | 调整费率(%) |  |  |  | 调整后金额( 元) |  |  |  | 备注
1 | 31302001 |  |  |  | 安全文明施工费
1.1 | 031302001001 |  |  |  | 安全文明施工与环境 保护费 | [6 empty] | 分部分项人工费+技 术措施项目人工费 | [5 empty] | 2
1.2 | 031302001002 |  |  |  | 临时设施费 | [6 empty] | 分部分项人工费+技 术措施项目人工费 | [5 empty] | 1
2 | 031302005001 |  |  |  | 雨季施工增加费 | [6 empty] | 分部分项人工费+技 术措施项目人工费 | [5 empty] | 0.5
3 | 031302006001 |  |  |  | 已完工程及设备保护 费 | [6 empty] | 分部分项人工费+技 术措施项目人工费 | [5 empty] | 0.8
4 | 03B001 |  |  |  | 工程定位复测费 | [6 empty] | 分部分项人工费+技 术措施项目人工费 | [5 empty] | 0
5 | 031302004001 |  |  |  | 二次搬运费 | [6 empty] | 分部分项人工费+技 术措施项目人工费 | [5 empty] | 0.1
6 | 03B002 |  |  |  | 特殊地区施工增加费 | [6 empty] | 分部分项人工费+技 术措施项目人工费 | [5 empty] | 0
7 | 031302002001 |  |  |  | 夜间施工增加费
8 | 031302002002 |  |  |  | 白天在地下室施工增 加费
9 | 031302005002 |  |  |  | 冬季施工增加费
合 计
编制人（造价人员）： 复核人（造价工程师）： 注： 1.“ 计算基础 ” 中安全文明施工费可为“ 定额基价 ” 、 “ 定额人工费 ”或“ 定额人工费+定额机械费 ” ，其他项目可为“ 定 额人工费 ”或“ 定额人工费+定额机械费 ”。 2.按施工方案计算的措施费，若无“ 计算基础 ”和“ 费率 ” 的数值，也可只填“ 金额 ”数值，但应在备注栏说明施工方案出 处或计算方法。
表-11
材料（工程设备） 暂估单价及调整表
工程名称：弱电、监控工程 | [9 empty] | 标段： 国家税务总局磴口县税务局隆盛合镇税务所综 合业务办公用房维修改造项目 | [17 empty] | 第 1 页 共 1 页
序号 | 材料(工程设备)名称、规格、型号 | [8 empty] | 计量单位 |  |  |  | 数量 |  |  | 暂估(元) |  |  |  | 确认(元) |  |  |  |  | 差额± (元) |  |  |  | 备注
[14 empty] | 暂估 | 确认 |  | 单价 |  | 合价 |  | 单价 |  |  | 合价 |  | 单价 |  | 合价
1 | 视频信号线SYV-75-5 | [8 empty] | m |  |  |  | 125.4 6
2 | 超六类网线 | [8 empty] | m |  |  |  | 186.9
3 | 双孔信息地插座 | [8 empty] | 个 |  |  |  | 2.02
4 | 24芯光纤 | [8 empty] | m |  |  |  | 15.3
5 | 12芯光纤 | [8 empty] | m |  |  |  | 20.4
6 | 室内球形摄像头 | [8 empty] | 台 |  |  |  | 4
7 | 室外球形摄像头 | [8 empty] | 台 |  |  |  | 3
合计
总合计
注：此表由招标人填写“ 暂估单价 ” ，并在备注栏说明暂估价的材料、工程设备拟用在哪些清单项目上，投标人应将上述材料、 工程设备暂估单价计入工程量清单综合单价报价中。
表— 12— 2
规费、税金项目计价表
工程名称：弱电、监控工程 | [6 empty] | 标段： 国家税务总局磴口县税务局隆盛合镇税务所综 合业务办公用房维修改造项目 | [20 empty] | 第 1 页 共 1 页
序号 | 项目名称 | [9 empty] | 计算基础 | [10 empty] | 计算基数 | [5 empty] | 计算费率(%) |  |  |  | 金额（元）
1 | 规费 | [9 empty] | 社会保险费+住房公积金+水利建设 基金+环境保护税
1.1 | 社会保险费 | [9 empty] | 养老失业保险+基本医疗保险+工伤 保险+生育保险
(1) | 养老失业保险 | [9 empty] | 分部分项人工费+组织措施项目人工 费+技术措施项目人工费+分部分项 人工费调整+技术措施项目人工费调 整
(2) | 基本医疗保险 | [9 empty] | 分部分项人工费+组织措施项目人工 费+技术措施项目人工费+分部分项 人工费调整+技术措施项目人工费调 整
(3) | 工伤保险 | [9 empty] | 分部分项人工费+组织措施项目人工 费+技术措施项目人工费+分部分项 人工费调整+技术措施项目人工费调 整
(4) | 生育保险 | [9 empty] | 分部分项人工费+组织措施项目人工 费+技术措施项目人工费+分部分项 人工费调整+技术措施项目人工费调 整
1.2 | 住房公积金 | [9 empty] | 分部分项人工费+组织措施项目人工 费+技术措施项目人工费+分部分项 人工费调整+技术措施项目人工费调 整
1.3 | 水利建设基金 | [9 empty] | 分部分项人工费+组织措施项目人工 费+技术措施项目人工费+分部分项 人工费调整+技术措施项目人工费调 整
1.4 | 环境保护税
2 | 税金 | [9 empty] | 税前工程造价
合 计
编制人（造价人员）： | [20 empty] | 复核人（造价工程师）：
表-13
主要材料和工程设备选用表
工程名称：弱电、监控工程 第 1 页 共 1 页
序号 | 材料设备名称 | [5 empty] | 单位 |  |  | 市场价 |  |  |  | 数量 |  |  | 品牌 |  |  |  |  | 厂家 |  |  |  |  | 规格型号 |  |  |  |  | 备注
1 | JDG管 | [5 empty] | m | [6 empty] | 26.059 | [12 empty] | 20
2 | 钢管 | [5 empty] | m | [6 empty] | 29.664 | [12 empty] | DN50
3 | 镀锌钢管接头 | [5 empty] | 个 | [6 empty] | 4.7578 | [12 empty] | 50× 3.5
4 | 铜芯塑料绝缘电线 | [5 empty] | m | [6 empty] | 6.12 | [12 empty] | BV-16mm2
5 | 铜芯塑料绝缘软电线 | [5 empty] | m | [6 empty] | 10.1491 | [12 empty] | BVR-4mm2
6 | 镀锌地线夹 | [5 empty] | 套 | [6 empty] | 18.4205 | [12 empty] | 50
7 | 其他材料费 | [5 empty] | 元 | [6 empty] | 101.3238
8 | 双孔信息插座 | [5 empty] | 个 | [6 empty] | 24.24
9 | 双孔信息地插座 | [5 empty] | 个 | [6 empty] | 2.02
10 | 超六类网线 | [5 empty] | m | [6 empty] | 186.9 |  |  | 津达 |  |  |  |  | 内蒙古正标 津达线缆有 限公司
11 | 24芯光纤 | [5 empty] | m | [6 empty] | 15.3 |  |  | TC/天诚 |  |  |  |  | 上海天诚通 信技术股份 有限公司呼 和浩特办事 处
12 | 视频信号线SYV-75-5 | [5 empty] | m | [6 empty] | 125.46
13 | 12芯光纤 | [5 empty] | m | [6 empty] | 20.4 |  |  | TC/天诚 |  |  |  |  | 上海天诚通 信技术股份 有限公司呼 和浩特办事 处
14 | 刚性阻燃管 | [5 empty] | m | [6 empty] | 118.614 | [12 empty] | PVC25
15 | 刚性阻燃管 | [5 empty] | m | [6 empty] | 91.584 | [12 empty] | PVC20
16 | 监控接线箱 | [5 empty] | 个 | [6 empty] | 1 | [12 empty] | 300*400*150
17 | 弱电接线箱 | [5 empty] | 个 | [6 empty] | 1 | [12 empty] | 500*600*150
18 | 塑料接线盒 | [5 empty] | 个 | [6 empty] | 26.26
19 | 室内球形摄像头 | [5 empty] | 台 | [6 empty] | 4 |  |  | 海康威视 |  |  |  |  | 包头市荣新 电子科技有 限公司
20 | 室外球形摄像头 | [5 empty] | 台 | [6 empty] | 3 |  |  | 海康威视 |  |  |  |  | 包头市荣新 电子科技有 限公司
注：本表中所列材料设备应仅限于承包人自行采购范围内的材料设备。本表格可以按照同样的格式扩展。
未计价主材汇总表
工程名称:弱电、监控工程 第1页 共1页
序号 | 材料名称 | [9 empty] | 规格 |  |  |  | 单位 |  |  |  |  | 数量 |  |  |  |  | 市场价 |  |  |  | 市场价合价
1 | 双孔信息插座 | [13 empty] | 个 |  |  |  |  | 24.24
2 | 双孔信息地插座 | [13 empty] | 个 |  |  |  |  | 2.02
3 | 超六类网线 | [13 empty] | m |  |  |  |  | 186.9
4 | 24芯光纤 | [13 empty] | m |  |  |  |  | 15.3
5 | 视频信号线SYV-75-5 | [13 empty] | m |  |  |  |  | 125.46
6 | 12芯光纤 | [13 empty] | m |  |  |  |  | 20.4
7 | 刚性阻燃管 | [9 empty] | PVC25 |  |  |  | m |  |  |  |  | 118.614
8 | 刚性阻燃管 | [9 empty] | PVC20 |  |  |  | m |  |  |  |  | 91.584
9 | 监控接线箱 | [9 empty] | 300*400*15 0 |  |  |  | 个 |  |  |  |  | 1
10 | 弱电接线箱 | [9 empty] | 500*600*15 0 |  |  |  | 个 |  |  |  |  | 1
11 | 塑料接线盒 | [13 empty] | 个 |  |  |  |  | 26.26
12 | 室内球形摄像头 | [13 empty] | 台 |  |  |  |  | 4
13 | 室外球形摄像头 | [13 empty] | 台 |  |  |  |  | 3
合计
扉— 2
表-01
扉— 2
扉— 2
扉— 2
扉— 2
扉— 2
扉— 2